## 说明
项目 | 解释
试验性质 | 读取用户上传论文后进行的分类适配试验，使用真实太赫兹光谱与ZY01—ZY07匿名标签；不是论文原始回归结果复现。
数据分组 | 固定513份训练／171份校准池／171份预测；所有最终结果均为七类，没有删除ZY02。物理样品按用户声明独立。
标签含义 | 当前核对的是原表与匿名产地组的一致性；真实生长省市未提供，不能仅靠模型独立核实地理来源。
支持样品计数 | 本试验每类1份，共7份支持；原论文5／10／25-shot是每个回归任务的总支持实例数，两者不可直接等同。
共同主干 | 紧凑ResNet1D、GroupNorm、32维表示。上传正文缺少精确结构附录，作者固定代码快照还缺models/cnn.py，因此不声称精确复现原架构。
公平比较 | 所有策略同一个40轮监督初始化，再对相同源任务编号各做100次额外更新。更新次数相同不等于FLOPs、训练时间相同。
源元任务 | 开发源子集的ZY02仅1份，不能构成不重叠支持／查询，故仅6个充分样本类可参与源元任务；最终513源样品中ZY02有3份，7类均可参与1＋1源任务。
七类预测不变 | 上述6类是开发阶段元任务的可采样类别，不是删成六类预测。源监督初始化和最终识别均包含7类。
开发选择 | 6个源内开发任务，前4选择、后2检查；每任务3种随机种子、5次支持抽样。所有配置在171份最终预测评分前锁定。
三个种子 | 42、43、44全部保留，没有根据最终准确率挑最好种子。总体SD混合了种子与支持抽样变化，可同时查看逐种子表。
最终场景 | 每个种子100次支持抽样，共300个同一预测组上的场景，不是300批药材或300组独立样品。
收益归属 | 每种方法的微调收益相对自身零支持预测器；编码器或分类器变好与少样本标签带来的收益分开记录。
一阶MAML结论 | 本设置中64.72%→67.55%，提高2.83个百分点；仍低于此前SVM的88.89%，不能据此称当前总体最优或替代SVM。
逐类风险 | FO-MAML的ZY02预测召回在微调前后均为0；ZY06、ZY07平均召回下降，整体提高不代表每个产地都提高。
样品成功频率 | 逐样品表的100次正确比例是支持抽样下的成功频率，不是校准过的置信概率。所有错误和新增误判均保留。
论文边界 | 原文为NIR／MIR连续属性回归；仪器漂移部分是人工扰动压力测试，不是实测新仪器或本数据真实跨批次验证。
当前证据范围 | 所有855份及当前预测组先前已参与研究，属于同批次回顾性探索；元任务是源样品重抽，不是新采集批次。
源模型冻结 | 适配使用源模型副本，源权重指纹保持不变。完整网络微调会改变副本编码器，不能称其编码器也被冻结。

## 论文方法对照
方法 | 原文概念 | 当前实际尝试 | 自身零支持对照 | 试验状态 | 不能混淆的内容
只微调分类头 | 原文FT强调源预训练后适配；本表增加冻结编码器的对照 | 监督初始化＋相同额外源更新，冻结编码器，只更新7类头 | 相同监督源分类器 | 9个学习率／步数组合；当前开发流程退回零支持 | 不是原文完整FT的同义词
完整网络微调 | 原文Fine-tuning对已有模型进行目标任务适配 | 复制整个网络，用7份支持样品SGD更新全部参数 | 相同监督源分类器 | 9配置；开发流程退回零支持，诊断负结果保留 | 只用支持样品更新，最终query不作早停
分类ProtoNet | 原文为按距离加权连续值的回归原型方式 | 真实源内3-way episodic训练；最终7类按支持／源类别中心距离判别 | 同一ProtoNet编码器的源类别中心 | 4种源／支持中心混合比例；主选择零支持 | 不是直接把原文回归输出作为类别，也不是未训练的普通PCA原型
FO-MAML＋微调 | 原文MAML及作者代码有一阶／二阶开关，出版表采用哪一开关未核验 | 真实一阶元梯度训练；支持内步后用源任务query梯度更新初始化 | 相同元训练网络、不使用目标支持标签 | 9配置；锁定学习率0.001、10步 | 不是完整二阶MAML复现；小样本收益与绝对性能分开
共享ResNet1D | 原文使用共同ResNet骨干以控制结构差异 | 紧凑16／32通道、GroupNorm、池化8、表示32、7类头 | 所有学习策略使用同一架构 | 固定40轮监督＋100次额外源更新 | 精确原结构及附录未取得，不能称原文架构已完整复现
任务与指标 | 原文预测连续品质，报告MSE／MAE／R² | 这里预测匿名产地类别，报告准确率／宏F1／平衡准确率 | 固定171个独立声明样品 | 不是用产地数字作连续回归 | 原论文高R²不能直接当作本研究产地准确率

## 总体结果
学习策略 | 结果身份 | 候选ID | 实际目标标签数／次 | 自身零支持准确率 | 本项平均准确率 | 增益（百分点） | 跨种子及抽样SD | 最低准确率 | 最高准确率 | 平均宏F1 | 平均平衡准确率 | 提高场景 | 持平场景 | 下降场景 | 评价场景数 | 种子与抽样 | 比较基准
冻结编码器、只微调分类头 | 自身零支持对照 | zero_head_ft | 0 | 55.75% | 55.75% | 0 | 12.36% | 38.6% | 67.25% | 0.42001 | 53.33% | 0 | 300 | 0 | 300 | 42、43、44；每个100次支持抽样 | 相对自身零支持；不是相对SVM
冻结编码器、只微调分类头 | 开发选择并锁定的方案 | zero_head_ft | 0 | 55.75% | 55.75% | 0 | 12.36% | 38.6% | 67.25% | 0.42001 | 53.33% | 0 | 300 | 0 | 300 | 42、43、44；每个100次支持抽样 | 相对自身零支持；不是相对SVM
冻结编码器、只微调分类头 | 开发选择的诊断配置 | n000_head_ft | 7 | 55.75% | 55.8% | 0.052632 | 12.46% | 38.01% | 67.84% | 0.42161 | 53.43% | 54 | 219 | 27 | 300 | 42、43、44；每个100次支持抽样 | 相对自身零支持；不是相对SVM
完整网络微调 | 自身零支持对照 | zero_full_ft | 0 | 55.75% | 55.75% | 0 | 12.36% | 38.6% | 67.25% | 0.42001 | 53.33% | 0 | 300 | 0 | 300 | 42、43、44；每个100次支持抽样 | 相对自身零支持；不是相对SVM
完整网络微调 | 开发选择并锁定的方案 | zero_full_ft | 0 | 55.75% | 55.75% | 0 | 12.36% | 38.6% | 67.25% | 0.42001 | 53.33% | 0 | 300 | 0 | 300 | 42、43、44；每个100次支持抽样 | 相对自身零支持；不是相对SVM
完整网络微调 | 开发选择的诊断配置 | n014_full_ft | 7 | 55.75% | 52.86% | -2.8869 | 11.22% | 29.82% | 70.18% | 0.42257 | 53.2% | 165 | 13 | 122 | 300 | 42、43、44；每个100次支持抽样 | 相对自身零支持；不是相对SVM
分类ProtoNet | 自身零支持对照 | zero_prototype | 0 | 41.72% | 41.72% | 0 | 4.061% | 36.84% | 46.78% | 0.39867 | 52.11% | 0 | 300 | 0 | 300 | 42、43、44；每个100次支持抽样 | 相对自身零支持；不是相对SVM
分类ProtoNet | 开发选择并锁定的方案 | zero_prototype | 0 | 41.72% | 41.72% | 0 | 4.061% | 36.84% | 46.78% | 0.39867 | 52.11% | 0 | 300 | 0 | 300 | 42、43、44；每个100次支持抽样 | 相对自身零支持；不是相对SVM
分类ProtoNet | 开发选择的诊断配置 | n030_prototype | 7 | 41.72% | 37.48% | -4.2359 | 7.481% | 12.28% | 54.97% | 0.32936 | 46.11% | 116 | 8 | 176 | 300 | 42、43、44；每个100次支持抽样 | 相对自身零支持；不是相对SVM
一阶MAML＋微调 | 自身零支持对照 | zero_fomaml_ft | 0 | 64.72% | 64.72% | 0 | 3.107% | 60.82% | 68.42% | 0.39222 | 43.33% | 0 | 300 | 0 | 300 | 42、43、44；每个100次支持抽样 | 相对自身零支持；不是相对SVM
一阶MAML＋微调 | 开发选择并锁定的方案 | n023_fomaml_ft | 7 | 64.72% | 67.55% | 2.8285 | 2.654% | 58.48% | 73.1% | 0.43384 | 46.79% | 258 | 16 | 26 | 300 | 42、43、44；每个100次支持抽样 | 相对自身零支持；不是相对SVM
一阶MAML＋微调 | 开发选择的诊断配置 | n023_fomaml_ft | 7 | 64.72% | 67.55% | 2.8285 | 2.654% | 58.48% | 73.1% | 0.43384 | 46.79% | 258 | 16 | 26 | 300 | 42、43、44；每个100次支持抽样 | 相对自身零支持；不是相对SVM

## 三个种子
学习策略 | 随机种子 | 自身零支持准确率 | 主选择平均准确率 | 主选择增益（百分点） | 诊断配置平均准确率 | 自身零支持宏F1 | 主选择宏F1 | 自身零支持平衡准确率 | 主选择平衡准确率 | 说明
冻结编码器、只微调分类头 | 42 | 38.6% | 38.6% | 0 | 38.53% | 0.39577 | 0.39577 | 54.08% | 54.08% | 每种策略全部三个种子都保留
冻结编码器、只微调分类头 | 43 | 61.4% | 61.4% | 0 | 61.42% | 0.4407 | 0.4407 | 59.49% | 59.49% | 每种策略全部三个种子都保留
冻结编码器、只微调分类头 | 44 | 67.25% | 67.25% | 0 | 67.46% | 0.42356 | 0.42356 | 46.43% | 46.43% | 每种策略全部三个种子都保留
完整网络微调 | 42 | 38.6% | 38.6% | 0 | 43.7% | 0.39577 | 0.39577 | 54.08% | 54.08% | 每种策略全部三个种子都保留
完整网络微调 | 43 | 61.4% | 61.4% | 0 | 58.44% | 0.4407 | 0.4407 | 59.49% | 59.49% | 每种策略全部三个种子都保留
完整网络微调 | 44 | 67.25% | 67.25% | 0 | 56.44% | 0.42356 | 0.42356 | 46.43% | 46.43% | 每种策略全部三个种子都保留
分类ProtoNet | 42 | 41.52% | 41.52% | 0 | 36.59% | 0.38564 | 0.38564 | 50.51% | 50.51% | 每种策略全部三个种子都保留
分类ProtoNet | 43 | 36.84% | 36.84% | 0 | 38.07% | 0.37539 | 0.37539 | 50.41% | 50.41% | 每种策略全部三个种子都保留
分类ProtoNet | 44 | 46.78% | 46.78% | 0 | 37.78% | 0.43499 | 0.43499 | 55.41% | 55.41% | 每种策略全部三个种子都保留
一阶MAML＋微调 | 42 | 68.42% | 69.73% | 1.3041 | 69.73% | 0.44552 | 0.46173 | 47.86% | 49.45% | 每种策略全部三个种子都保留
一阶MAML＋微调 | 43 | 64.91% | 67.4% | 2.4912 | 67.4% | 0.3631 | 0.41377 | 43.57% | 46.62% | 每种策略全部三个种子都保留
一阶MAML＋微调 | 44 | 60.82% | 65.51% | 4.6901 | 65.51% | 0.36804 | 0.42603 | 38.57% | 44.3% | 每种策略全部三个种子都保留

## FOMAML逐产地
匿名组 | 固定预测样品数 | 场景数（非独立批次） | 原正确预测记录数 | 后正确预测记录数 | 原召回率 | 后召回率 | 召回变化（百分点） | 改对记录数 | 改错记录数 | 平均每场景改对数 | 平均每场景改错数
ZY01 | 70 | 300 | 21000 | 20998 | 100% | 99.99% | -0.0095238 | 0 | 2 | 0 | 0.0066667
ZY02 | 1 | 300 | 0 | 0 | 0% | 0% | 0 | 0 | 0 | 0 | 0
ZY03 | 20 | 300 | 1700 | 2015 | 28.33% | 33.58% | 5.25 | 756 | 441 | 2.52 | 1.47
ZY04 | 20 | 300 | 1800 | 2160 | 30% | 36% | 6 | 648 | 288 | 2.16 | 0.96
ZY05 | 20 | 300 | 3700 | 4981 | 61.67% | 83.02% | 21.35 | 1342 | 61 | 4.4733 | 0.20333
ZY06 | 20 | 300 | 2900 | 2685 | 48.33% | 44.75% | -3.5833 | 518 | 733 | 1.7267 | 2.4433
ZY07 | 20 | 300 | 2100 | 1812 | 35% | 30.2% | -4.8 | 160 | 448 | 0.53333 | 1.4933

## 随机样品
种子 | 抽样序号 | 学习策略 | 结果身份 | 候选ID | 实际目标标签数 | 样品编号 | 提供的标签 | 预测标签 | 正确（1／0） | 选择规则
42 | 0 | 冻结编码器、只微调分类头 | 自身零支持对照 | zero_head_ft | 0 | ZY01-008 | ZY01 | ZY02 | 0 | 固定种子预选20个ID，未过滤错误
42 | 0 | 冻结编码器、只微调分类头 | 自身零支持对照 | zero_head_ft | 0 | ZY01-025 | ZY01 | ZY02 | 0 | 固定种子预选20个ID，未过滤错误
42 | 0 | 冻结编码器、只微调分类头 | 自身零支持对照 | zero_head_ft | 0 | ZY01-135 | ZY01 | ZY02 | 0 | 固定种子预选20个ID，未过滤错误
42 | 0 | 冻结编码器、只微调分类头 | 自身零支持对照 | zero_head_ft | 0 | ZY01-148 | ZY01 | ZY02 | 0 | 固定种子预选20个ID，未过滤错误
42 | 0 | 冻结编码器、只微调分类头 | 自身零支持对照 | zero_head_ft | 0 | ZY01-157 | ZY01 | ZY02 | 0 | 固定种子预选20个ID，未过滤错误
42 | 0 | 冻结编码器、只微调分类头 | 自身零支持对照 | zero_head_ft | 0 | ZY01-162 | ZY01 | ZY01 | 1 | 固定种子预选20个ID，未过滤错误
42 | 0 | 冻结编码器、只微调分类头 | 自身零支持对照 | zero_head_ft | 0 | ZY01-338 | ZY01 | ZY02 | 0 | 固定种子预选20个ID，未过滤错误
42 | 0 | 冻结编码器、只微调分类头 | 自身零支持对照 | zero_head_ft | 0 | ZY01-345 | ZY01 | ZY02 | 0 | 固定种子预选20个ID，未过滤错误
42 | 0 | 冻结编码器、只微调分类头 | 自身零支持对照 | zero_head_ft | 0 | ZY03-003 | ZY03 | ZY06 | 0 | 固定种子预选20个ID，未过滤错误
42 | 0 | 冻结编码器、只微调分类头 | 自身零支持对照 | zero_head_ft | 0 | ZY03-040 | ZY03 | ZY03 | 1 | 固定种子预选20个ID，未过滤错误
42 | 0 | 冻结编码器、只微调分类头 | 自身零支持对照 | zero_head_ft | 0 | ZY03-065 | ZY03 | ZY03 | 1 | 固定种子预选20个ID，未过滤错误
42 | 0 | 冻结编码器、只微调分类头 | 自身零支持对照 | zero_head_ft | 0 | ZY04-001 | ZY04 | ZY03 | 0 | 固定种子预选20个ID，未过滤错误
42 | 0 | 冻结编码器、只微调分类头 | 自身零支持对照 | zero_head_ft | 0 | ZY04-055 | ZY04 | ZY04 | 1 | 固定种子预选20个ID，未过滤错误
42 | 0 | 冻结编码器、只微调分类头 | 自身零支持对照 | zero_head_ft | 0 | ZY05-020 | ZY05 | ZY05 | 1 | 固定种子预选20个ID，未过滤错误
42 | 0 | 冻结编码器、只微调分类头 | 自身零支持对照 | zero_head_ft | 0 | ZY05-085 | ZY05 | ZY05 | 1 | 固定种子预选20个ID，未过滤错误
42 | 0 | 冻结编码器、只微调分类头 | 自身零支持对照 | zero_head_ft | 0 | ZY06-007 | ZY06 | ZY06 | 1 | 固定种子预选20个ID，未过滤错误
42 | 0 | 冻结编码器、只微调分类头 | 自身零支持对照 | zero_head_ft | 0 | ZY06-039 | ZY06 | ZY03 | 0 | 固定种子预选20个ID，未过滤错误
42 | 0 | 冻结编码器、只微调分类头 | 自身零支持对照 | zero_head_ft | 0 | ZY06-088 | ZY06 | ZY05 | 0 | 固定种子预选20个ID，未过滤错误
42 | 0 | 冻结编码器、只微调分类头 | 自身零支持对照 | zero_head_ft | 0 | ZY07-029 | ZY07 | ZY04 | 0 | 固定种子预选20个ID，未过滤错误
42 | 0 | 冻结编码器、只微调分类头 | 自身零支持对照 | zero_head_ft | 0 | ZY07-038 | ZY07 | ZY04 | 0 | 固定种子预选20个ID，未过滤错误
42 | 0 | 冻结编码器、只微调分类头 | 开发选择并锁定的方案 | zero_head_ft | 0 | ZY01-008 | ZY01 | ZY02 | 0 | 固定种子预选20个ID，未过滤错误
42 | 0 | 冻结编码器、只微调分类头 | 开发选择并锁定的方案 | zero_head_ft | 0 | ZY01-025 | ZY01 | ZY02 | 0 | 固定种子预选20个ID，未过滤错误
42 | 0 | 冻结编码器、只微调分类头 | 开发选择并锁定的方案 | zero_head_ft | 0 | ZY01-135 | ZY01 | ZY02 | 0 | 固定种子预选20个ID，未过滤错误
42 | 0 | 冻结编码器、只微调分类头 | 开发选择并锁定的方案 | zero_head_ft | 0 | ZY01-148 | ZY01 | ZY02 | 0 | 固定种子预选20个ID，未过滤错误
42 | 0 | 冻结编码器、只微调分类头 | 开发选择并锁定的方案 | zero_head_ft | 0 | ZY01-157 | ZY01 | ZY02 | 0 | 固定种子预选20个ID，未过滤错误
42 | 0 | 冻结编码器、只微调分类头 | 开发选择并锁定的方案 | zero_head_ft | 0 | ZY01-162 | ZY01 | ZY01 | 1 | 固定种子预选20个ID，未过滤错误
42 | 0 | 冻结编码器、只微调分类头 | 开发选择并锁定的方案 | zero_head_ft | 0 | ZY01-338 | ZY01 | ZY02 | 0 | 固定种子预选20个ID，未过滤错误
42 | 0 | 冻结编码器、只微调分类头 | 开发选择并锁定的方案 | zero_head_ft | 0 | ZY01-345 | ZY01 | ZY02 | 0 | 固定种子预选20个ID，未过滤错误
42 | 0 | 冻结编码器、只微调分类头 | 开发选择并锁定的方案 | zero_head_ft | 0 | ZY03-003 | ZY03 | ZY06 | 0 | 固定种子预选20个ID，未过滤错误
42 | 0 | 冻结编码器、只微调分类头 | 开发选择并锁定的方案 | zero_head_ft | 0 | ZY03-040 | ZY03 | ZY03 | 1 | 固定种子预选20个ID，未过滤错误
42 | 0 | 冻结编码器、只微调分类头 | 开发选择并锁定的方案 | zero_head_ft | 0 | ZY03-065 | ZY03 | ZY03 | 1 | 固定种子预选20个ID，未过滤错误
42 | 0 | 冻结编码器、只微调分类头 | 开发选择并锁定的方案 | zero_head_ft | 0 | ZY04-001 | ZY04 | ZY03 | 0 | 固定种子预选20个ID，未过滤错误
42 | 0 | 冻结编码器、只微调分类头 | 开发选择并锁定的方案 | zero_head_ft | 0 | ZY04-055 | ZY04 | ZY04 | 1 | 固定种子预选20个ID，未过滤错误
42 | 0 | 冻结编码器、只微调分类头 | 开发选择并锁定的方案 | zero_head_ft | 0 | ZY05-020 | ZY05 | ZY05 | 1 | 固定种子预选20个ID，未过滤错误
42 | 0 | 冻结编码器、只微调分类头 | 开发选择并锁定的方案 | zero_head_ft | 0 | ZY05-085 | ZY05 | ZY05 | 1 | 固定种子预选20个ID，未过滤错误
42 | 0 | 冻结编码器、只微调分类头 | 开发选择并锁定的方案 | zero_head_ft | 0 | ZY06-007 | ZY06 | ZY06 | 1 | 固定种子预选20个ID，未过滤错误
42 | 0 | 冻结编码器、只微调分类头 | 开发选择并锁定的方案 | zero_head_ft | 0 | ZY06-039 | ZY06 | ZY03 | 0 | 固定种子预选20个ID，未过滤错误
42 | 0 | 冻结编码器、只微调分类头 | 开发选择并锁定的方案 | zero_head_ft | 0 | ZY06-088 | ZY06 | ZY05 | 0 | 固定种子预选20个ID，未过滤错误
42 | 0 | 冻结编码器、只微调分类头 | 开发选择并锁定的方案 | zero_head_ft | 0 | ZY07-029 | ZY07 | ZY04 | 0 | 固定种子预选20个ID，未过滤错误
42 | 0 | 冻结编码器、只微调分类头 | 开发选择并锁定的方案 | zero_head_ft | 0 | ZY07-038 | ZY07 | ZY04 | 0 | 固定种子预选20个ID，未过滤错误
42 | 0 | 冻结编码器、只微调分类头 | 开发选择的诊断配置 | n000_head_ft | 7 | ZY01-008 | ZY01 | ZY02 | 0 | 固定种子预选20个ID，未过滤错误
42 | 0 | 冻结编码器、只微调分类头 | 开发选择的诊断配置 | n000_head_ft | 7 | ZY01-025 | ZY01 | ZY02 | 0 | 固定种子预选20个ID，未过滤错误
42 | 0 | 冻结编码器、只微调分类头 | 开发选择的诊断配置 | n000_head_ft | 7 | ZY01-135 | ZY01 | ZY02 | 0 | 固定种子预选20个ID，未过滤错误
42 | 0 | 冻结编码器、只微调分类头 | 开发选择的诊断配置 | n000_head_ft | 7 | ZY01-148 | ZY01 | ZY02 | 0 | 固定种子预选20个ID，未过滤错误
42 | 0 | 冻结编码器、只微调分类头 | 开发选择的诊断配置 | n000_head_ft | 7 | ZY01-157 | ZY01 | ZY02 | 0 | 固定种子预选20个ID，未过滤错误
42 | 0 | 冻结编码器、只微调分类头 | 开发选择的诊断配置 | n000_head_ft | 7 | ZY01-162 | ZY01 | ZY01 | 1 | 固定种子预选20个ID，未过滤错误
42 | 0 | 冻结编码器、只微调分类头 | 开发选择的诊断配置 | n000_head_ft | 7 | ZY01-338 | ZY01 | ZY02 | 0 | 固定种子预选20个ID，未过滤错误
42 | 0 | 冻结编码器、只微调分类头 | 开发选择的诊断配置 | n000_head_ft | 7 | ZY01-345 | ZY01 | ZY02 | 0 | 固定种子预选20个ID，未过滤错误
42 | 0 | 冻结编码器、只微调分类头 | 开发选择的诊断配置 | n000_head_ft | 7 | ZY03-003 | ZY03 | ZY06 | 0 | 固定种子预选20个ID，未过滤错误
42 | 0 | 冻结编码器、只微调分类头 | 开发选择的诊断配置 | n000_head_ft | 7 | ZY03-040 | ZY03 | ZY03 | 1 | 固定种子预选20个ID，未过滤错误
42 | 0 | 冻结编码器、只微调分类头 | 开发选择的诊断配置 | n000_head_ft | 7 | ZY03-065 | ZY03 | ZY03 | 1 | 固定种子预选20个ID，未过滤错误
42 | 0 | 冻结编码器、只微调分类头 | 开发选择的诊断配置 | n000_head_ft | 7 | ZY04-001 | ZY04 | ZY03 | 0 | 固定种子预选20个ID，未过滤错误
42 | 0 | 冻结编码器、只微调分类头 | 开发选择的诊断配置 | n000_head_ft | 7 | ZY04-055 | ZY04 | ZY04 | 1 | 固定种子预选20个ID，未过滤错误
42 | 0 | 冻结编码器、只微调分类头 | 开发选择的诊断配置 | n000_head_ft | 7 | ZY05-020 | ZY05 | ZY05 | 1 | 固定种子预选20个ID，未过滤错误
42 | 0 | 冻结编码器、只微调分类头 | 开发选择的诊断配置 | n000_head_ft | 7 | ZY05-085 | ZY05 | ZY05 | 1 | 固定种子预选20个ID，未过滤错误
42 | 0 | 冻结编码器、只微调分类头 | 开发选择的诊断配置 | n000_head_ft | 7 | ZY06-007 | ZY06 | ZY06 | 1 | 固定种子预选20个ID，未过滤错误
42 | 0 | 冻结编码器、只微调分类头 | 开发选择的诊断配置 | n000_head_ft | 7 | ZY06-039 | ZY06 | ZY03 | 0 | 固定种子预选20个ID，未过滤错误
42 | 0 | 冻结编码器、只微调分类头 | 开发选择的诊断配置 | n000_head_ft | 7 | ZY06-088 | ZY06 | ZY05 | 0 | 固定种子预选20个ID，未过滤错误
42 | 0 | 冻结编码器、只微调分类头 | 开发选择的诊断配置 | n000_head_ft | 7 | ZY07-029 | ZY07 | ZY04 | 0 | 固定种子预选20个ID，未过滤错误
42 | 0 | 冻结编码器、只微调分类头 | 开发选择的诊断配置 | n000_head_ft | 7 | ZY07-038 | ZY07 | ZY04 | 0 | 固定种子预选20个ID，未过滤错误
42 | 0 | 完整网络微调 | 自身零支持对照 | zero_full_ft | 0 | ZY01-008 | ZY01 | ZY02 | 0 | 固定种子预选20个ID，未过滤错误
42 | 0 | 完整网络微调 | 自身零支持对照 | zero_full_ft | 0 | ZY01-025 | ZY01 | ZY02 | 0 | 固定种子预选20个ID，未过滤错误
42 | 0 | 完整网络微调 | 自身零支持对照 | zero_full_ft | 0 | ZY01-135 | ZY01 | ZY02 | 0 | 固定种子预选20个ID，未过滤错误
42 | 0 | 完整网络微调 | 自身零支持对照 | zero_full_ft | 0 | ZY01-148 | ZY01 | ZY02 | 0 | 固定种子预选20个ID，未过滤错误
42 | 0 | 完整网络微调 | 自身零支持对照 | zero_full_ft | 0 | ZY01-157 | ZY01 | ZY02 | 0 | 固定种子预选20个ID，未过滤错误
42 | 0 | 完整网络微调 | 自身零支持对照 | zero_full_ft | 0 | ZY01-162 | ZY01 | ZY01 | 1 | 固定种子预选20个ID，未过滤错误
42 | 0 | 完整网络微调 | 自身零支持对照 | zero_full_ft | 0 | ZY01-338 | ZY01 | ZY02 | 0 | 固定种子预选20个ID，未过滤错误
42 | 0 | 完整网络微调 | 自身零支持对照 | zero_full_ft | 0 | ZY01-345 | ZY01 | ZY02 | 0 | 固定种子预选20个ID，未过滤错误
42 | 0 | 完整网络微调 | 自身零支持对照 | zero_full_ft | 0 | ZY03-003 | ZY03 | ZY06 | 0 | 固定种子预选20个ID，未过滤错误
42 | 0 | 完整网络微调 | 自身零支持对照 | zero_full_ft | 0 | ZY03-040 | ZY03 | ZY03 | 1 | 固定种子预选20个ID，未过滤错误
42 | 0 | 完整网络微调 | 自身零支持对照 | zero_full_ft | 0 | ZY03-065 | ZY03 | ZY03 | 1 | 固定种子预选20个ID，未过滤错误
42 | 0 | 完整网络微调 | 自身零支持对照 | zero_full_ft | 0 | ZY04-001 | ZY04 | ZY03 | 0 | 固定种子预选20个ID，未过滤错误
42 | 0 | 完整网络微调 | 自身零支持对照 | zero_full_ft | 0 | ZY04-055 | ZY04 | ZY04 | 1 | 固定种子预选20个ID，未过滤错误
42 | 0 | 完整网络微调 | 自身零支持对照 | zero_full_ft | 0 | ZY05-020 | ZY05 | ZY05 | 1 | 固定种子预选20个ID，未过滤错误
42 | 0 | 完整网络微调 | 自身零支持对照 | zero_full_ft | 0 | ZY05-085 | ZY05 | ZY05 | 1 | 固定种子预选20个ID，未过滤错误
42 | 0 | 完整网络微调 | 自身零支持对照 | zero_full_ft | 0 | ZY06-007 | ZY06 | ZY06 | 1 | 固定种子预选20个ID，未过滤错误
42 | 0 | 完整网络微调 | 自身零支持对照 | zero_full_ft | 0 | ZY06-039 | ZY06 | ZY03 | 0 | 固定种子预选20个ID，未过滤错误
42 | 0 | 完整网络微调 | 自身零支持对照 | zero_full_ft | 0 | ZY06-088 | ZY06 | ZY05 | 0 | 固定种子预选20个ID，未过滤错误
42 | 0 | 完整网络微调 | 自身零支持对照 | zero_full_ft | 0 | ZY07-029 | ZY07 | ZY04 | 0 | 固定种子预选20个ID，未过滤错误
42 | 0 | 完整网络微调 | 自身零支持对照 | zero_full_ft | 0 | ZY07-038 | ZY07 | ZY04 | 0 | 固定种子预选20个ID，未过滤错误
42 | 0 | 完整网络微调 | 开发选择并锁定的方案 | zero_full_ft | 0 | ZY01-008 | ZY01 | ZY02 | 0 | 固定种子预选20个ID，未过滤错误
42 | 0 | 完整网络微调 | 开发选择并锁定的方案 | zero_full_ft | 0 | ZY01-025 | ZY01 | ZY02 | 0 | 固定种子预选20个ID，未过滤错误
42 | 0 | 完整网络微调 | 开发选择并锁定的方案 | zero_full_ft | 0 | ZY01-135 | ZY01 | ZY02 | 0 | 固定种子预选20个ID，未过滤错误
42 | 0 | 完整网络微调 | 开发选择并锁定的方案 | zero_full_ft | 0 | ZY01-148 | ZY01 | ZY02 | 0 | 固定种子预选20个ID，未过滤错误
42 | 0 | 完整网络微调 | 开发选择并锁定的方案 | zero_full_ft | 0 | ZY01-157 | ZY01 | ZY02 | 0 | 固定种子预选20个ID，未过滤错误
42 | 0 | 完整网络微调 | 开发选择并锁定的方案 | zero_full_ft | 0 | ZY01-162 | ZY01 | ZY01 | 1 | 固定种子预选20个ID，未过滤错误
42 | 0 | 完整网络微调 | 开发选择并锁定的方案 | zero_full_ft | 0 | ZY01-338 | ZY01 | ZY02 | 0 | 固定种子预选20个ID，未过滤错误
42 | 0 | 完整网络微调 | 开发选择并锁定的方案 | zero_full_ft | 0 | ZY01-345 | ZY01 | ZY02 | 0 | 固定种子预选20个ID，未过滤错误
42 | 0 | 完整网络微调 | 开发选择并锁定的方案 | zero_full_ft | 0 | ZY03-003 | ZY03 | ZY06 | 0 | 固定种子预选20个ID，未过滤错误
42 | 0 | 完整网络微调 | 开发选择并锁定的方案 | zero_full_ft | 0 | ZY03-040 | ZY03 | ZY03 | 1 | 固定种子预选20个ID，未过滤错误
42 | 0 | 完整网络微调 | 开发选择并锁定的方案 | zero_full_ft | 0 | ZY03-065 | ZY03 | ZY03 | 1 | 固定种子预选20个ID，未过滤错误
42 | 0 | 完整网络微调 | 开发选择并锁定的方案 | zero_full_ft | 0 | ZY04-001 | ZY04 | ZY03 | 0 | 固定种子预选20个ID，未过滤错误
42 | 0 | 完整网络微调 | 开发选择并锁定的方案 | zero_full_ft | 0 | ZY04-055 | ZY04 | ZY04 | 1 | 固定种子预选20个ID，未过滤错误
42 | 0 | 完整网络微调 | 开发选择并锁定的方案 | zero_full_ft | 0 | ZY05-020 | ZY05 | ZY05 | 1 | 固定种子预选20个ID，未过滤错误
42 | 0 | 完整网络微调 | 开发选择并锁定的方案 | zero_full_ft | 0 | ZY05-085 | ZY05 | ZY05 | 1 | 固定种子预选20个ID，未过滤错误
42 | 0 | 完整网络微调 | 开发选择并锁定的方案 | zero_full_ft | 0 | ZY06-007 | ZY06 | ZY06 | 1 | 固定种子预选20个ID，未过滤错误
42 | 0 | 完整网络微调 | 开发选择并锁定的方案 | zero_full_ft | 0 | ZY06-039 | ZY06 | ZY03 | 0 | 固定种子预选20个ID，未过滤错误
42 | 0 | 完整网络微调 | 开发选择并锁定的方案 | zero_full_ft | 0 | ZY06-088 | ZY06 | ZY05 | 0 | 固定种子预选20个ID，未过滤错误
42 | 0 | 完整网络微调 | 开发选择并锁定的方案 | zero_full_ft | 0 | ZY07-029 | ZY07 | ZY04 | 0 | 固定种子预选20个ID，未过滤错误
42 | 0 | 完整网络微调 | 开发选择并锁定的方案 | zero_full_ft | 0 | ZY07-038 | ZY07 | ZY04 | 0 | 固定种子预选20个ID，未过滤错误
42 | 0 | 完整网络微调 | 开发选择的诊断配置 | n014_full_ft | 7 | ZY01-008 | ZY01 | ZY02 | 0 | 固定种子预选20个ID，未过滤错误
42 | 0 | 完整网络微调 | 开发选择的诊断配置 | n014_full_ft | 7 | ZY01-025 | ZY01 | ZY02 | 0 | 固定种子预选20个ID，未过滤错误
42 | 0 | 完整网络微调 | 开发选择的诊断配置 | n014_full_ft | 7 | ZY01-135 | ZY01 | ZY02 | 0 | 固定种子预选20个ID，未过滤错误
42 | 0 | 完整网络微调 | 开发选择的诊断配置 | n014_full_ft | 7 | ZY01-148 | ZY01 | ZY02 | 0 | 固定种子预选20个ID，未过滤错误
42 | 0 | 完整网络微调 | 开发选择的诊断配置 | n014_full_ft | 7 | ZY01-157 | ZY01 | ZY02 | 0 | 固定种子预选20个ID，未过滤错误
42 | 0 | 完整网络微调 | 开发选择的诊断配置 | n014_full_ft | 7 | ZY01-162 | ZY01 | ZY01 | 1 | 固定种子预选20个ID，未过滤错误
42 | 0 | 完整网络微调 | 开发选择的诊断配置 | n014_full_ft | 7 | ZY01-338 | ZY01 | ZY01 | 1 | 固定种子预选20个ID，未过滤错误
42 | 0 | 完整网络微调 | 开发选择的诊断配置 | n014_full_ft | 7 | ZY01-345 | ZY01 | ZY01 | 1 | 固定种子预选20个ID，未过滤错误
42 | 0 | 完整网络微调 | 开发选择的诊断配置 | n014_full_ft | 7 | ZY03-003 | ZY03 | ZY06 | 0 | 固定种子预选20个ID，未过滤错误
42 | 0 | 完整网络微调 | 开发选择的诊断配置 | n014_full_ft | 7 | ZY03-040 | ZY03 | ZY03 | 1 | 固定种子预选20个ID，未过滤错误
42 | 0 | 完整网络微调 | 开发选择的诊断配置 | n014_full_ft | 7 | ZY03-065 | ZY03 | ZY03 | 1 | 固定种子预选20个ID，未过滤错误
42 | 0 | 完整网络微调 | 开发选择的诊断配置 | n014_full_ft | 7 | ZY04-001 | ZY04 | ZY03 | 0 | 固定种子预选20个ID，未过滤错误
42 | 0 | 完整网络微调 | 开发选择的诊断配置 | n014_full_ft | 7 | ZY04-055 | ZY04 | ZY04 | 1 | 固定种子预选20个ID，未过滤错误
42 | 0 | 完整网络微调 | 开发选择的诊断配置 | n014_full_ft | 7 | ZY05-020 | ZY05 | ZY05 | 1 | 固定种子预选20个ID，未过滤错误
42 | 0 | 完整网络微调 | 开发选择的诊断配置 | n014_full_ft | 7 | ZY05-085 | ZY05 | ZY05 | 1 | 固定种子预选20个ID，未过滤错误
42 | 0 | 完整网络微调 | 开发选择的诊断配置 | n014_full_ft | 7 | ZY06-007 | ZY06 | ZY06 | 1 | 固定种子预选20个ID，未过滤错误
42 | 0 | 完整网络微调 | 开发选择的诊断配置 | n014_full_ft | 7 | ZY06-039 | ZY06 | ZY03 | 0 | 固定种子预选20个ID，未过滤错误
42 | 0 | 完整网络微调 | 开发选择的诊断配置 | n014_full_ft | 7 | ZY06-088 | ZY06 | ZY05 | 0 | 固定种子预选20个ID，未过滤错误
42 | 0 | 完整网络微调 | 开发选择的诊断配置 | n014_full_ft | 7 | ZY07-029 | ZY07 | ZY04 | 0 | 固定种子预选20个ID，未过滤错误
42 | 0 | 完整网络微调 | 开发选择的诊断配置 | n014_full_ft | 7 | ZY07-038 | ZY07 | ZY04 | 0 | 固定种子预选20个ID，未过滤错误
42 | 0 | 分类ProtoNet | 自身零支持对照 | zero_prototype | 0 | ZY01-008 | ZY01 | ZY02 | 0 | 固定种子预选20个ID，未过滤错误
42 | 0 | 分类ProtoNet | 自身零支持对照 | zero_prototype | 0 | ZY01-025 | ZY01 | ZY02 | 0 | 固定种子预选20个ID，未过滤错误
42 | 0 | 分类ProtoNet | 自身零支持对照 | zero_prototype | 0 | ZY01-135 | ZY01 | ZY02 | 0 | 固定种子预选20个ID，未过滤错误
42 | 0 | 分类ProtoNet | 自身零支持对照 | zero_prototype | 0 | ZY01-148 | ZY01 | ZY01 | 1 | 固定种子预选20个ID，未过滤错误
42 | 0 | 分类ProtoNet | 自身零支持对照 | zero_prototype | 0 | ZY01-157 | ZY01 | ZY01 | 1 | 固定种子预选20个ID，未过滤错误
42 | 0 | 分类ProtoNet | 自身零支持对照 | zero_prototype | 0 | ZY01-162 | ZY01 | ZY01 | 1 | 固定种子预选20个ID，未过滤错误
42 | 0 | 分类ProtoNet | 自身零支持对照 | zero_prototype | 0 | ZY01-338 | ZY01 | ZY01 | 1 | 固定种子预选20个ID，未过滤错误
42 | 0 | 分类ProtoNet | 自身零支持对照 | zero_prototype | 0 | ZY01-345 | ZY01 | ZY01 | 1 | 固定种子预选20个ID，未过滤错误
42 | 0 | 分类ProtoNet | 自身零支持对照 | zero_prototype | 0 | ZY03-003 | ZY03 | ZY06 | 0 | 固定种子预选20个ID，未过滤错误
42 | 0 | 分类ProtoNet | 自身零支持对照 | zero_prototype | 0 | ZY03-040 | ZY03 | ZY03 | 1 | 固定种子预选20个ID，未过滤错误
42 | 0 | 分类ProtoNet | 自身零支持对照 | zero_prototype | 0 | ZY03-065 | ZY03 | ZY03 | 1 | 固定种子预选20个ID，未过滤错误
42 | 0 | 分类ProtoNet | 自身零支持对照 | zero_prototype | 0 | ZY04-001 | ZY04 | ZY04 | 1 | 固定种子预选20个ID，未过滤错误
42 | 0 | 分类ProtoNet | 自身零支持对照 | zero_prototype | 0 | ZY04-055 | ZY04 | ZY07 | 0 | 固定种子预选20个ID，未过滤错误
42 | 0 | 分类ProtoNet | 自身零支持对照 | zero_prototype | 0 | ZY05-020 | ZY05 | ZY05 | 1 | 固定种子预选20个ID，未过滤错误
42 | 0 | 分类ProtoNet | 自身零支持对照 | zero_prototype | 0 | ZY05-085 | ZY05 | ZY05 | 1 | 固定种子预选20个ID，未过滤错误
42 | 0 | 分类ProtoNet | 自身零支持对照 | zero_prototype | 0 | ZY06-007 | ZY06 | ZY06 | 1 | 固定种子预选20个ID，未过滤错误
42 | 0 | 分类ProtoNet | 自身零支持对照 | zero_prototype | 0 | ZY06-039 | ZY06 | ZY03 | 0 | 固定种子预选20个ID，未过滤错误
42 | 0 | 分类ProtoNet | 自身零支持对照 | zero_prototype | 0 | ZY06-088 | ZY06 | ZY05 | 0 | 固定种子预选20个ID，未过滤错误
42 | 0 | 分类ProtoNet | 自身零支持对照 | zero_prototype | 0 | ZY07-029 | ZY07 | ZY04 | 0 | 固定种子预选20个ID，未过滤错误
42 | 0 | 分类ProtoNet | 自身零支持对照 | zero_prototype | 0 | ZY07-038 | ZY07 | ZY07 | 1 | 固定种子预选20个ID，未过滤错误
42 | 0 | 分类ProtoNet | 开发选择并锁定的方案 | zero_prototype | 0 | ZY01-008 | ZY01 | ZY02 | 0 | 固定种子预选20个ID，未过滤错误
42 | 0 | 分类ProtoNet | 开发选择并锁定的方案 | zero_prototype | 0 | ZY01-025 | ZY01 | ZY02 | 0 | 固定种子预选20个ID，未过滤错误
42 | 0 | 分类ProtoNet | 开发选择并锁定的方案 | zero_prototype | 0 | ZY01-135 | ZY01 | ZY02 | 0 | 固定种子预选20个ID，未过滤错误
42 | 0 | 分类ProtoNet | 开发选择并锁定的方案 | zero_prototype | 0 | ZY01-148 | ZY01 | ZY01 | 1 | 固定种子预选20个ID，未过滤错误
42 | 0 | 分类ProtoNet | 开发选择并锁定的方案 | zero_prototype | 0 | ZY01-157 | ZY01 | ZY01 | 1 | 固定种子预选20个ID，未过滤错误
42 | 0 | 分类ProtoNet | 开发选择并锁定的方案 | zero_prototype | 0 | ZY01-162 | ZY01 | ZY01 | 1 | 固定种子预选20个ID，未过滤错误
42 | 0 | 分类ProtoNet | 开发选择并锁定的方案 | zero_prototype | 0 | ZY01-338 | ZY01 | ZY01 | 1 | 固定种子预选20个ID，未过滤错误
42 | 0 | 分类ProtoNet | 开发选择并锁定的方案 | zero_prototype | 0 | ZY01-345 | ZY01 | ZY01 | 1 | 固定种子预选20个ID，未过滤错误
42 | 0 | 分类ProtoNet | 开发选择并锁定的方案 | zero_prototype | 0 | ZY03-003 | ZY03 | ZY06 | 0 | 固定种子预选20个ID，未过滤错误
42 | 0 | 分类ProtoNet | 开发选择并锁定的方案 | zero_prototype | 0 | ZY03-040 | ZY03 | ZY03 | 1 | 固定种子预选20个ID，未过滤错误
42 | 0 | 分类ProtoNet | 开发选择并锁定的方案 | zero_prototype | 0 | ZY03-065 | ZY03 | ZY03 | 1 | 固定种子预选20个ID，未过滤错误
42 | 0 | 分类ProtoNet | 开发选择并锁定的方案 | zero_prototype | 0 | ZY04-001 | ZY04 | ZY04 | 1 | 固定种子预选20个ID，未过滤错误
42 | 0 | 分类ProtoNet | 开发选择并锁定的方案 | zero_prototype | 0 | ZY04-055 | ZY04 | ZY07 | 0 | 固定种子预选20个ID，未过滤错误
42 | 0 | 分类ProtoNet | 开发选择并锁定的方案 | zero_prototype | 0 | ZY05-020 | ZY05 | ZY05 | 1 | 固定种子预选20个ID，未过滤错误
42 | 0 | 分类ProtoNet | 开发选择并锁定的方案 | zero_prototype | 0 | ZY05-085 | ZY05 | ZY05 | 1 | 固定种子预选20个ID，未过滤错误
42 | 0 | 分类ProtoNet | 开发选择并锁定的方案 | zero_prototype | 0 | ZY06-007 | ZY06 | ZY06 | 1 | 固定种子预选20个ID，未过滤错误
42 | 0 | 分类ProtoNet | 开发选择并锁定的方案 | zero_prototype | 0 | ZY06-039 | ZY06 | ZY03 | 0 | 固定种子预选20个ID，未过滤错误
42 | 0 | 分类ProtoNet | 开发选择并锁定的方案 | zero_prototype | 0 | ZY06-088 | ZY06 | ZY05 | 0 | 固定种子预选20个ID，未过滤错误
42 | 0 | 分类ProtoNet | 开发选择并锁定的方案 | zero_prototype | 0 | ZY07-029 | ZY07 | ZY04 | 0 | 固定种子预选20个ID，未过滤错误
42 | 0 | 分类ProtoNet | 开发选择并锁定的方案 | zero_prototype | 0 | ZY07-038 | ZY07 | ZY07 | 1 | 固定种子预选20个ID，未过滤错误
42 | 0 | 分类ProtoNet | 开发选择的诊断配置 | n030_prototype | 7 | ZY01-008 | ZY01 | ZY02 | 0 | 固定种子预选20个ID，未过滤错误
42 | 0 | 分类ProtoNet | 开发选择的诊断配置 | n030_prototype | 7 | ZY01-025 | ZY01 | ZY02 | 0 | 固定种子预选20个ID，未过滤错误
42 | 0 | 分类ProtoNet | 开发选择的诊断配置 | n030_prototype | 7 | ZY01-135 | ZY01 | ZY02 | 0 | 固定种子预选20个ID，未过滤错误
42 | 0 | 分类ProtoNet | 开发选择的诊断配置 | n030_prototype | 7 | ZY01-148 | ZY01 | ZY01 | 1 | 固定种子预选20个ID，未过滤错误
42 | 0 | 分类ProtoNet | 开发选择的诊断配置 | n030_prototype | 7 | ZY01-157 | ZY01 | ZY01 | 1 | 固定种子预选20个ID，未过滤错误
42 | 0 | 分类ProtoNet | 开发选择的诊断配置 | n030_prototype | 7 | ZY01-162 | ZY01 | ZY01 | 1 | 固定种子预选20个ID，未过滤错误
42 | 0 | 分类ProtoNet | 开发选择的诊断配置 | n030_prototype | 7 | ZY01-338 | ZY01 | ZY01 | 1 | 固定种子预选20个ID，未过滤错误
42 | 0 | 分类ProtoNet | 开发选择的诊断配置 | n030_prototype | 7 | ZY01-345 | ZY01 | ZY01 | 1 | 固定种子预选20个ID，未过滤错误
42 | 0 | 分类ProtoNet | 开发选择的诊断配置 | n030_prototype | 7 | ZY03-003 | ZY03 | ZY06 | 0 | 固定种子预选20个ID，未过滤错误
42 | 0 | 分类ProtoNet | 开发选择的诊断配置 | n030_prototype | 7 | ZY03-040 | ZY03 | ZY07 | 0 | 固定种子预选20个ID，未过滤错误
42 | 0 | 分类ProtoNet | 开发选择的诊断配置 | n030_prototype | 7 | ZY03-065 | ZY03 | ZY07 | 0 | 固定种子预选20个ID，未过滤错误
42 | 0 | 分类ProtoNet | 开发选择的诊断配置 | n030_prototype | 7 | ZY04-001 | ZY04 | ZY07 | 0 | 固定种子预选20个ID，未过滤错误
42 | 0 | 分类ProtoNet | 开发选择的诊断配置 | n030_prototype | 7 | ZY04-055 | ZY04 | ZY03 | 0 | 固定种子预选20个ID，未过滤错误
42 | 0 | 分类ProtoNet | 开发选择的诊断配置 | n030_prototype | 7 | ZY05-020 | ZY05 | ZY05 | 1 | 固定种子预选20个ID，未过滤错误
42 | 0 | 分类ProtoNet | 开发选择的诊断配置 | n030_prototype | 7 | ZY05-085 | ZY05 | ZY05 | 1 | 固定种子预选20个ID，未过滤错误
42 | 0 | 分类ProtoNet | 开发选择的诊断配置 | n030_prototype | 7 | ZY06-007 | ZY06 | ZY06 | 1 | 固定种子预选20个ID，未过滤错误
42 | 0 | 分类ProtoNet | 开发选择的诊断配置 | n030_prototype | 7 | ZY06-039 | ZY06 | ZY04 | 0 | 固定种子预选20个ID，未过滤错误
42 | 0 | 分类ProtoNet | 开发选择的诊断配置 | n030_prototype | 7 | ZY06-088 | ZY06 | ZY05 | 0 | 固定种子预选20个ID，未过滤错误
42 | 0 | 分类ProtoNet | 开发选择的诊断配置 | n030_prototype | 7 | ZY07-029 | ZY07 | ZY03 | 0 | 固定种子预选20个ID，未过滤错误
42 | 0 | 分类ProtoNet | 开发选择的诊断配置 | n030_prototype | 7 | ZY07-038 | ZY07 | ZY03 | 0 | 固定种子预选20个ID，未过滤错误
42 | 0 | 一阶MAML＋微调 | 自身零支持对照 | zero_fomaml_ft | 0 | ZY01-008 | ZY01 | ZY01 | 1 | 固定种子预选20个ID，未过滤错误
42 | 0 | 一阶MAML＋微调 | 自身零支持对照 | zero_fomaml_ft | 0 | ZY01-025 | ZY01 | ZY01 | 1 | 固定种子预选20个ID，未过滤错误
42 | 0 | 一阶MAML＋微调 | 自身零支持对照 | zero_fomaml_ft | 0 | ZY01-135 | ZY01 | ZY01 | 1 | 固定种子预选20个ID，未过滤错误
42 | 0 | 一阶MAML＋微调 | 自身零支持对照 | zero_fomaml_ft | 0 | ZY01-148 | ZY01 | ZY01 | 1 | 固定种子预选20个ID，未过滤错误
42 | 0 | 一阶MAML＋微调 | 自身零支持对照 | zero_fomaml_ft | 0 | ZY01-157 | ZY01 | ZY01 | 1 | 固定种子预选20个ID，未过滤错误
42 | 0 | 一阶MAML＋微调 | 自身零支持对照 | zero_fomaml_ft | 0 | ZY01-162 | ZY01 | ZY01 | 1 | 固定种子预选20个ID，未过滤错误
42 | 0 | 一阶MAML＋微调 | 自身零支持对照 | zero_fomaml_ft | 0 | ZY01-338 | ZY01 | ZY01 | 1 | 固定种子预选20个ID，未过滤错误
42 | 0 | 一阶MAML＋微调 | 自身零支持对照 | zero_fomaml_ft | 0 | ZY01-345 | ZY01 | ZY01 | 1 | 固定种子预选20个ID，未过滤错误
42 | 0 | 一阶MAML＋微调 | 自身零支持对照 | zero_fomaml_ft | 0 | ZY03-003 | ZY03 | ZY06 | 0 | 固定种子预选20个ID，未过滤错误
42 | 0 | 一阶MAML＋微调 | 自身零支持对照 | zero_fomaml_ft | 0 | ZY03-040 | ZY03 | ZY03 | 1 | 固定种子预选20个ID，未过滤错误
42 | 0 | 一阶MAML＋微调 | 自身零支持对照 | zero_fomaml_ft | 0 | ZY03-065 | ZY03 | ZY03 | 1 | 固定种子预选20个ID，未过滤错误
42 | 0 | 一阶MAML＋微调 | 自身零支持对照 | zero_fomaml_ft | 0 | ZY04-001 | ZY04 | ZY03 | 0 | 固定种子预选20个ID，未过滤错误
42 | 0 | 一阶MAML＋微调 | 自身零支持对照 | zero_fomaml_ft | 0 | ZY04-055 | ZY04 | ZY04 | 1 | 固定种子预选20个ID，未过滤错误
42 | 0 | 一阶MAML＋微调 | 自身零支持对照 | zero_fomaml_ft | 0 | ZY05-020 | ZY05 | ZY05 | 1 | 固定种子预选20个ID，未过滤错误
42 | 0 | 一阶MAML＋微调 | 自身零支持对照 | zero_fomaml_ft | 0 | ZY05-085 | ZY05 | ZY05 | 1 | 固定种子预选20个ID，未过滤错误
42 | 0 | 一阶MAML＋微调 | 自身零支持对照 | zero_fomaml_ft | 0 | ZY06-007 | ZY06 | ZY06 | 1 | 固定种子预选20个ID，未过滤错误
42 | 0 | 一阶MAML＋微调 | 自身零支持对照 | zero_fomaml_ft | 0 | ZY06-039 | ZY06 | ZY03 | 0 | 固定种子预选20个ID，未过滤错误
42 | 0 | 一阶MAML＋微调 | 自身零支持对照 | zero_fomaml_ft | 0 | ZY06-088 | ZY06 | ZY05 | 0 | 固定种子预选20个ID，未过滤错误
42 | 0 | 一阶MAML＋微调 | 自身零支持对照 | zero_fomaml_ft | 0 | ZY07-029 | ZY07 | ZY04 | 0 | 固定种子预选20个ID，未过滤错误
42 | 0 | 一阶MAML＋微调 | 自身零支持对照 | zero_fomaml_ft | 0 | ZY07-038 | ZY07 | ZY04 | 0 | 固定种子预选20个ID，未过滤错误
42 | 0 | 一阶MAML＋微调 | 开发选择并锁定的方案 | n023_fomaml_ft | 7 | ZY01-008 | ZY01 | ZY01 | 1 | 固定种子预选20个ID，未过滤错误
42 | 0 | 一阶MAML＋微调 | 开发选择并锁定的方案 | n023_fomaml_ft | 7 | ZY01-025 | ZY01 | ZY01 | 1 | 固定种子预选20个ID，未过滤错误
42 | 0 | 一阶MAML＋微调 | 开发选择并锁定的方案 | n023_fomaml_ft | 7 | ZY01-135 | ZY01 | ZY01 | 1 | 固定种子预选20个ID，未过滤错误
42 | 0 | 一阶MAML＋微调 | 开发选择并锁定的方案 | n023_fomaml_ft | 7 | ZY01-148 | ZY01 | ZY01 | 1 | 固定种子预选20个ID，未过滤错误
42 | 0 | 一阶MAML＋微调 | 开发选择并锁定的方案 | n023_fomaml_ft | 7 | ZY01-157 | ZY01 | ZY01 | 1 | 固定种子预选20个ID，未过滤错误
42 | 0 | 一阶MAML＋微调 | 开发选择并锁定的方案 | n023_fomaml_ft | 7 | ZY01-162 | ZY01 | ZY01 | 1 | 固定种子预选20个ID，未过滤错误
42 | 0 | 一阶MAML＋微调 | 开发选择并锁定的方案 | n023_fomaml_ft | 7 | ZY01-338 | ZY01 | ZY01 | 1 | 固定种子预选20个ID，未过滤错误
42 | 0 | 一阶MAML＋微调 | 开发选择并锁定的方案 | n023_fomaml_ft | 7 | ZY01-345 | ZY01 | ZY01 | 1 | 固定种子预选20个ID，未过滤错误
42 | 0 | 一阶MAML＋微调 | 开发选择并锁定的方案 | n023_fomaml_ft | 7 | ZY03-003 | ZY03 | ZY06 | 0 | 固定种子预选20个ID，未过滤错误
42 | 0 | 一阶MAML＋微调 | 开发选择并锁定的方案 | n023_fomaml_ft | 7 | ZY03-040 | ZY03 | ZY06 | 0 | 固定种子预选20个ID，未过滤错误
42 | 0 | 一阶MAML＋微调 | 开发选择并锁定的方案 | n023_fomaml_ft | 7 | ZY03-065 | ZY03 | ZY03 | 1 | 固定种子预选20个ID，未过滤错误
42 | 0 | 一阶MAML＋微调 | 开发选择并锁定的方案 | n023_fomaml_ft | 7 | ZY04-001 | ZY04 | ZY03 | 0 | 固定种子预选20个ID，未过滤错误
42 | 0 | 一阶MAML＋微调 | 开发选择并锁定的方案 | n023_fomaml_ft | 7 | ZY04-055 | ZY04 | ZY04 | 1 | 固定种子预选20个ID，未过滤错误
42 | 0 | 一阶MAML＋微调 | 开发选择并锁定的方案 | n023_fomaml_ft | 7 | ZY05-020 | ZY05 | ZY05 | 1 | 固定种子预选20个ID，未过滤错误
42 | 0 | 一阶MAML＋微调 | 开发选择并锁定的方案 | n023_fomaml_ft | 7 | ZY05-085 | ZY05 | ZY05 | 1 | 固定种子预选20个ID，未过滤错误
42 | 0 | 一阶MAML＋微调 | 开发选择并锁定的方案 | n023_fomaml_ft | 7 | ZY06-007 | ZY06 | ZY06 | 1 | 固定种子预选20个ID，未过滤错误
42 | 0 | 一阶MAML＋微调 | 开发选择并锁定的方案 | n023_fomaml_ft | 7 | ZY06-039 | ZY06 | ZY03 | 0 | 固定种子预选20个ID，未过滤错误
42 | 0 | 一阶MAML＋微调 | 开发选择并锁定的方案 | n023_fomaml_ft | 7 | ZY06-088 | ZY06 | ZY05 | 0 | 固定种子预选20个ID，未过滤错误
42 | 0 | 一阶MAML＋微调 | 开发选择并锁定的方案 | n023_fomaml_ft | 7 | ZY07-029 | ZY07 | ZY04 | 0 | 固定种子预选20个ID，未过滤错误
42 | 0 | 一阶MAML＋微调 | 开发选择并锁定的方案 | n023_fomaml_ft | 7 | ZY07-038 | ZY07 | ZY04 | 0 | 固定种子预选20个ID，未过滤错误
42 | 0 | 一阶MAML＋微调 | 开发选择的诊断配置 | n023_fomaml_ft | 7 | ZY01-008 | ZY01 | ZY01 | 1 | 固定种子预选20个ID，未过滤错误
42 | 0 | 一阶MAML＋微调 | 开发选择的诊断配置 | n023_fomaml_ft | 7 | ZY01-025 | ZY01 | ZY01 | 1 | 固定种子预选20个ID，未过滤错误
42 | 0 | 一阶MAML＋微调 | 开发选择的诊断配置 | n023_fomaml_ft | 7 | ZY01-135 | ZY01 | ZY01 | 1 | 固定种子预选20个ID，未过滤错误
42 | 0 | 一阶MAML＋微调 | 开发选择的诊断配置 | n023_fomaml_ft | 7 | ZY01-148 | ZY01 | ZY01 | 1 | 固定种子预选20个ID，未过滤错误
42 | 0 | 一阶MAML＋微调 | 开发选择的诊断配置 | n023_fomaml_ft | 7 | ZY01-157 | ZY01 | ZY01 | 1 | 固定种子预选20个ID，未过滤错误
42 | 0 | 一阶MAML＋微调 | 开发选择的诊断配置 | n023_fomaml_ft | 7 | ZY01-162 | ZY01 | ZY01 | 1 | 固定种子预选20个ID，未过滤错误
42 | 0 | 一阶MAML＋微调 | 开发选择的诊断配置 | n023_fomaml_ft | 7 | ZY01-338 | ZY01 | ZY01 | 1 | 固定种子预选20个ID，未过滤错误
42 | 0 | 一阶MAML＋微调 | 开发选择的诊断配置 | n023_fomaml_ft | 7 | ZY01-345 | ZY01 | ZY01 | 1 | 固定种子预选20个ID，未过滤错误
42 | 0 | 一阶MAML＋微调 | 开发选择的诊断配置 | n023_fomaml_ft | 7 | ZY03-003 | ZY03 | ZY06 | 0 | 固定种子预选20个ID，未过滤错误
42 | 0 | 一阶MAML＋微调 | 开发选择的诊断配置 | n023_fomaml_ft | 7 | ZY03-040 | ZY03 | ZY06 | 0 | 固定种子预选20个ID，未过滤错误
42 | 0 | 一阶MAML＋微调 | 开发选择的诊断配置 | n023_fomaml_ft | 7 | ZY03-065 | ZY03 | ZY03 | 1 | 固定种子预选20个ID，未过滤错误
42 | 0 | 一阶MAML＋微调 | 开发选择的诊断配置 | n023_fomaml_ft | 7 | ZY04-001 | ZY04 | ZY03 | 0 | 固定种子预选20个ID，未过滤错误
42 | 0 | 一阶MAML＋微调 | 开发选择的诊断配置 | n023_fomaml_ft | 7 | ZY04-055 | ZY04 | ZY04 | 1 | 固定种子预选20个ID，未过滤错误
42 | 0 | 一阶MAML＋微调 | 开发选择的诊断配置 | n023_fomaml_ft | 7 | ZY05-020 | ZY05 | ZY05 | 1 | 固定种子预选20个ID，未过滤错误
42 | 0 | 一阶MAML＋微调 | 开发选择的诊断配置 | n023_fomaml_ft | 7 | ZY05-085 | ZY05 | ZY05 | 1 | 固定种子预选20个ID，未过滤错误
42 | 0 | 一阶MAML＋微调 | 开发选择的诊断配置 | n023_fomaml_ft | 7 | ZY06-007 | ZY06 | ZY06 | 1 | 固定种子预选20个ID，未过滤错误
42 | 0 | 一阶MAML＋微调 | 开发选择的诊断配置 | n023_fomaml_ft | 7 | ZY06-039 | ZY06 | ZY03 | 0 | 固定种子预选20个ID，未过滤错误
42 | 0 | 一阶MAML＋微调 | 开发选择的诊断配置 | n023_fomaml_ft | 7 | ZY06-088 | ZY06 | ZY05 | 0 | 固定种子预选20个ID，未过滤错误
42 | 0 | 一阶MAML＋微调 | 开发选择的诊断配置 | n023_fomaml_ft | 7 | ZY07-029 | ZY07 | ZY04 | 0 | 固定种子预选20个ID，未过滤错误
42 | 0 | 一阶MAML＋微调 | 开发选择的诊断配置 | n023_fomaml_ft | 7 | ZY07-038 | ZY07 | ZY04 | 0 | 固定种子预选20个ID，未过滤错误
43 | 0 | 冻结编码器、只微调分类头 | 自身零支持对照 | zero_head_ft | 0 | ZY01-008 | ZY01 | ZY01 | 1 | 固定种子预选20个ID，未过滤错误
43 | 0 | 冻结编码器、只微调分类头 | 自身零支持对照 | zero_head_ft | 0 | ZY01-025 | ZY01 | ZY02 | 0 | 固定种子预选20个ID，未过滤错误
43 | 0 | 冻结编码器、只微调分类头 | 自身零支持对照 | zero_head_ft | 0 | ZY01-135 | ZY01 | ZY01 | 1 | 固定种子预选20个ID，未过滤错误
43 | 0 | 冻结编码器、只微调分类头 | 自身零支持对照 | zero_head_ft | 0 | ZY01-148 | ZY01 | ZY02 | 0 | 固定种子预选20个ID，未过滤错误
43 | 0 | 冻结编码器、只微调分类头 | 自身零支持对照 | zero_head_ft | 0 | ZY01-157 | ZY01 | ZY01 | 1 | 固定种子预选20个ID，未过滤错误
43 | 0 | 冻结编码器、只微调分类头 | 自身零支持对照 | zero_head_ft | 0 | ZY01-162 | ZY01 | ZY01 | 1 | 固定种子预选20个ID，未过滤错误
43 | 0 | 冻结编码器、只微调分类头 | 自身零支持对照 | zero_head_ft | 0 | ZY01-338 | ZY01 | ZY01 | 1 | 固定种子预选20个ID，未过滤错误
43 | 0 | 冻结编码器、只微调分类头 | 自身零支持对照 | zero_head_ft | 0 | ZY01-345 | ZY01 | ZY01 | 1 | 固定种子预选20个ID，未过滤错误
43 | 0 | 冻结编码器、只微调分类头 | 自身零支持对照 | zero_head_ft | 0 | ZY03-003 | ZY03 | ZY06 | 0 | 固定种子预选20个ID，未过滤错误
43 | 0 | 冻结编码器、只微调分类头 | 自身零支持对照 | zero_head_ft | 0 | ZY03-040 | ZY03 | ZY06 | 0 | 固定种子预选20个ID，未过滤错误
43 | 0 | 冻结编码器、只微调分类头 | 自身零支持对照 | zero_head_ft | 0 | ZY03-065 | ZY03 | ZY03 | 1 | 固定种子预选20个ID，未过滤错误
43 | 0 | 冻结编码器、只微调分类头 | 自身零支持对照 | zero_head_ft | 0 | ZY04-001 | ZY04 | ZY03 | 0 | 固定种子预选20个ID，未过滤错误
43 | 0 | 冻结编码器、只微调分类头 | 自身零支持对照 | zero_head_ft | 0 | ZY04-055 | ZY04 | ZY07 | 0 | 固定种子预选20个ID，未过滤错误
43 | 0 | 冻结编码器、只微调分类头 | 自身零支持对照 | zero_head_ft | 0 | ZY05-020 | ZY05 | ZY05 | 1 | 固定种子预选20个ID，未过滤错误
43 | 0 | 冻结编码器、只微调分类头 | 自身零支持对照 | zero_head_ft | 0 | ZY05-085 | ZY05 | ZY05 | 1 | 固定种子预选20个ID，未过滤错误
43 | 0 | 冻结编码器、只微调分类头 | 自身零支持对照 | zero_head_ft | 0 | ZY06-007 | ZY06 | ZY06 | 1 | 固定种子预选20个ID，未过滤错误
43 | 0 | 冻结编码器、只微调分类头 | 自身零支持对照 | zero_head_ft | 0 | ZY06-039 | ZY06 | ZY03 | 0 | 固定种子预选20个ID，未过滤错误
43 | 0 | 冻结编码器、只微调分类头 | 自身零支持对照 | zero_head_ft | 0 | ZY06-088 | ZY06 | ZY05 | 0 | 固定种子预选20个ID，未过滤错误
43 | 0 | 冻结编码器、只微调分类头 | 自身零支持对照 | zero_head_ft | 0 | ZY07-029 | ZY07 | ZY07 | 1 | 固定种子预选20个ID，未过滤错误
43 | 0 | 冻结编码器、只微调分类头 | 自身零支持对照 | zero_head_ft | 0 | ZY07-038 | ZY07 | ZY07 | 1 | 固定种子预选20个ID，未过滤错误
43 | 0 | 冻结编码器、只微调分类头 | 开发选择并锁定的方案 | zero_head_ft | 0 | ZY01-008 | ZY01 | ZY01 | 1 | 固定种子预选20个ID，未过滤错误
43 | 0 | 冻结编码器、只微调分类头 | 开发选择并锁定的方案 | zero_head_ft | 0 | ZY01-025 | ZY01 | ZY02 | 0 | 固定种子预选20个ID，未过滤错误
43 | 0 | 冻结编码器、只微调分类头 | 开发选择并锁定的方案 | zero_head_ft | 0 | ZY01-135 | ZY01 | ZY01 | 1 | 固定种子预选20个ID，未过滤错误
43 | 0 | 冻结编码器、只微调分类头 | 开发选择并锁定的方案 | zero_head_ft | 0 | ZY01-148 | ZY01 | ZY02 | 0 | 固定种子预选20个ID，未过滤错误
43 | 0 | 冻结编码器、只微调分类头 | 开发选择并锁定的方案 | zero_head_ft | 0 | ZY01-157 | ZY01 | ZY01 | 1 | 固定种子预选20个ID，未过滤错误
43 | 0 | 冻结编码器、只微调分类头 | 开发选择并锁定的方案 | zero_head_ft | 0 | ZY01-162 | ZY01 | ZY01 | 1 | 固定种子预选20个ID，未过滤错误
43 | 0 | 冻结编码器、只微调分类头 | 开发选择并锁定的方案 | zero_head_ft | 0 | ZY01-338 | ZY01 | ZY01 | 1 | 固定种子预选20个ID，未过滤错误
43 | 0 | 冻结编码器、只微调分类头 | 开发选择并锁定的方案 | zero_head_ft | 0 | ZY01-345 | ZY01 | ZY01 | 1 | 固定种子预选20个ID，未过滤错误
43 | 0 | 冻结编码器、只微调分类头 | 开发选择并锁定的方案 | zero_head_ft | 0 | ZY03-003 | ZY03 | ZY06 | 0 | 固定种子预选20个ID，未过滤错误
43 | 0 | 冻结编码器、只微调分类头 | 开发选择并锁定的方案 | zero_head_ft | 0 | ZY03-040 | ZY03 | ZY06 | 0 | 固定种子预选20个ID，未过滤错误
43 | 0 | 冻结编码器、只微调分类头 | 开发选择并锁定的方案 | zero_head_ft | 0 | ZY03-065 | ZY03 | ZY03 | 1 | 固定种子预选20个ID，未过滤错误
43 | 0 | 冻结编码器、只微调分类头 | 开发选择并锁定的方案 | zero_head_ft | 0 | ZY04-001 | ZY04 | ZY03 | 0 | 固定种子预选20个ID，未过滤错误
43 | 0 | 冻结编码器、只微调分类头 | 开发选择并锁定的方案 | zero_head_ft | 0 | ZY04-055 | ZY04 | ZY07 | 0 | 固定种子预选20个ID，未过滤错误
43 | 0 | 冻结编码器、只微调分类头 | 开发选择并锁定的方案 | zero_head_ft | 0 | ZY05-020 | ZY05 | ZY05 | 1 | 固定种子预选20个ID，未过滤错误
43 | 0 | 冻结编码器、只微调分类头 | 开发选择并锁定的方案 | zero_head_ft | 0 | ZY05-085 | ZY05 | ZY05 | 1 | 固定种子预选20个ID，未过滤错误
43 | 0 | 冻结编码器、只微调分类头 | 开发选择并锁定的方案 | zero_head_ft | 0 | ZY06-007 | ZY06 | ZY06 | 1 | 固定种子预选20个ID，未过滤错误
43 | 0 | 冻结编码器、只微调分类头 | 开发选择并锁定的方案 | zero_head_ft | 0 | ZY06-039 | ZY06 | ZY03 | 0 | 固定种子预选20个ID，未过滤错误
43 | 0 | 冻结编码器、只微调分类头 | 开发选择并锁定的方案 | zero_head_ft | 0 | ZY06-088 | ZY06 | ZY05 | 0 | 固定种子预选20个ID，未过滤错误
43 | 0 | 冻结编码器、只微调分类头 | 开发选择并锁定的方案 | zero_head_ft | 0 | ZY07-029 | ZY07 | ZY07 | 1 | 固定种子预选20个ID，未过滤错误
43 | 0 | 冻结编码器、只微调分类头 | 开发选择并锁定的方案 | zero_head_ft | 0 | ZY07-038 | ZY07 | ZY07 | 1 | 固定种子预选20个ID，未过滤错误
43 | 0 | 冻结编码器、只微调分类头 | 开发选择的诊断配置 | n000_head_ft | 7 | ZY01-008 | ZY01 | ZY01 | 1 | 固定种子预选20个ID，未过滤错误
43 | 0 | 冻结编码器、只微调分类头 | 开发选择的诊断配置 | n000_head_ft | 7 | ZY01-025 | ZY01 | ZY02 | 0 | 固定种子预选20个ID，未过滤错误
43 | 0 | 冻结编码器、只微调分类头 | 开发选择的诊断配置 | n000_head_ft | 7 | ZY01-135 | ZY01 | ZY01 | 1 | 固定种子预选20个ID，未过滤错误
43 | 0 | 冻结编码器、只微调分类头 | 开发选择的诊断配置 | n000_head_ft | 7 | ZY01-148 | ZY01 | ZY02 | 0 | 固定种子预选20个ID，未过滤错误
43 | 0 | 冻结编码器、只微调分类头 | 开发选择的诊断配置 | n000_head_ft | 7 | ZY01-157 | ZY01 | ZY01 | 1 | 固定种子预选20个ID，未过滤错误
43 | 0 | 冻结编码器、只微调分类头 | 开发选择的诊断配置 | n000_head_ft | 7 | ZY01-162 | ZY01 | ZY01 | 1 | 固定种子预选20个ID，未过滤错误
43 | 0 | 冻结编码器、只微调分类头 | 开发选择的诊断配置 | n000_head_ft | 7 | ZY01-338 | ZY01 | ZY01 | 1 | 固定种子预选20个ID，未过滤错误
43 | 0 | 冻结编码器、只微调分类头 | 开发选择的诊断配置 | n000_head_ft | 7 | ZY01-345 | ZY01 | ZY01 | 1 | 固定种子预选20个ID，未过滤错误
43 | 0 | 冻结编码器、只微调分类头 | 开发选择的诊断配置 | n000_head_ft | 7 | ZY03-003 | ZY03 | ZY06 | 0 | 固定种子预选20个ID，未过滤错误
43 | 0 | 冻结编码器、只微调分类头 | 开发选择的诊断配置 | n000_head_ft | 7 | ZY03-040 | ZY03 | ZY06 | 0 | 固定种子预选20个ID，未过滤错误
43 | 0 | 冻结编码器、只微调分类头 | 开发选择的诊断配置 | n000_head_ft | 7 | ZY03-065 | ZY03 | ZY03 | 1 | 固定种子预选20个ID，未过滤错误
43 | 0 | 冻结编码器、只微调分类头 | 开发选择的诊断配置 | n000_head_ft | 7 | ZY04-001 | ZY04 | ZY03 | 0 | 固定种子预选20个ID，未过滤错误
43 | 0 | 冻结编码器、只微调分类头 | 开发选择的诊断配置 | n000_head_ft | 7 | ZY04-055 | ZY04 | ZY07 | 0 | 固定种子预选20个ID，未过滤错误
43 | 0 | 冻结编码器、只微调分类头 | 开发选择的诊断配置 | n000_head_ft | 7 | ZY05-020 | ZY05 | ZY05 | 1 | 固定种子预选20个ID，未过滤错误
43 | 0 | 冻结编码器、只微调分类头 | 开发选择的诊断配置 | n000_head_ft | 7 | ZY05-085 | ZY05 | ZY05 | 1 | 固定种子预选20个ID，未过滤错误
43 | 0 | 冻结编码器、只微调分类头 | 开发选择的诊断配置 | n000_head_ft | 7 | ZY06-007 | ZY06 | ZY06 | 1 | 固定种子预选20个ID，未过滤错误
43 | 0 | 冻结编码器、只微调分类头 | 开发选择的诊断配置 | n000_head_ft | 7 | ZY06-039 | ZY06 | ZY03 | 0 | 固定种子预选20个ID，未过滤错误
43 | 0 | 冻结编码器、只微调分类头 | 开发选择的诊断配置 | n000_head_ft | 7 | ZY06-088 | ZY06 | ZY05 | 0 | 固定种子预选20个ID，未过滤错误
43 | 0 | 冻结编码器、只微调分类头 | 开发选择的诊断配置 | n000_head_ft | 7 | ZY07-029 | ZY07 | ZY07 | 1 | 固定种子预选20个ID，未过滤错误
43 | 0 | 冻结编码器、只微调分类头 | 开发选择的诊断配置 | n000_head_ft | 7 | ZY07-038 | ZY07 | ZY07 | 1 | 固定种子预选20个ID，未过滤错误
43 | 0 | 完整网络微调 | 自身零支持对照 | zero_full_ft | 0 | ZY01-008 | ZY01 | ZY01 | 1 | 固定种子预选20个ID，未过滤错误
43 | 0 | 完整网络微调 | 自身零支持对照 | zero_full_ft | 0 | ZY01-025 | ZY01 | ZY02 | 0 | 固定种子预选20个ID，未过滤错误
43 | 0 | 完整网络微调 | 自身零支持对照 | zero_full_ft | 0 | ZY01-135 | ZY01 | ZY01 | 1 | 固定种子预选20个ID，未过滤错误
43 | 0 | 完整网络微调 | 自身零支持对照 | zero_full_ft | 0 | ZY01-148 | ZY01 | ZY02 | 0 | 固定种子预选20个ID，未过滤错误
43 | 0 | 完整网络微调 | 自身零支持对照 | zero_full_ft | 0 | ZY01-157 | ZY01 | ZY01 | 1 | 固定种子预选20个ID，未过滤错误
43 | 0 | 完整网络微调 | 自身零支持对照 | zero_full_ft | 0 | ZY01-162 | ZY01 | ZY01 | 1 | 固定种子预选20个ID，未过滤错误
43 | 0 | 完整网络微调 | 自身零支持对照 | zero_full_ft | 0 | ZY01-338 | ZY01 | ZY01 | 1 | 固定种子预选20个ID，未过滤错误
43 | 0 | 完整网络微调 | 自身零支持对照 | zero_full_ft | 0 | ZY01-345 | ZY01 | ZY01 | 1 | 固定种子预选20个ID，未过滤错误
43 | 0 | 完整网络微调 | 自身零支持对照 | zero_full_ft | 0 | ZY03-003 | ZY03 | ZY06 | 0 | 固定种子预选20个ID，未过滤错误
43 | 0 | 完整网络微调 | 自身零支持对照 | zero_full_ft | 0 | ZY03-040 | ZY03 | ZY06 | 0 | 固定种子预选20个ID，未过滤错误
43 | 0 | 完整网络微调 | 自身零支持对照 | zero_full_ft | 0 | ZY03-065 | ZY03 | ZY03 | 1 | 固定种子预选20个ID，未过滤错误
43 | 0 | 完整网络微调 | 自身零支持对照 | zero_full_ft | 0 | ZY04-001 | ZY04 | ZY03 | 0 | 固定种子预选20个ID，未过滤错误
43 | 0 | 完整网络微调 | 自身零支持对照 | zero_full_ft | 0 | ZY04-055 | ZY04 | ZY07 | 0 | 固定种子预选20个ID，未过滤错误
43 | 0 | 完整网络微调 | 自身零支持对照 | zero_full_ft | 0 | ZY05-020 | ZY05 | ZY05 | 1 | 固定种子预选20个ID，未过滤错误
43 | 0 | 完整网络微调 | 自身零支持对照 | zero_full_ft | 0 | ZY05-085 | ZY05 | ZY05 | 1 | 固定种子预选20个ID，未过滤错误
43 | 0 | 完整网络微调 | 自身零支持对照 | zero_full_ft | 0 | ZY06-007 | ZY06 | ZY06 | 1 | 固定种子预选20个ID，未过滤错误
43 | 0 | 完整网络微调 | 自身零支持对照 | zero_full_ft | 0 | ZY06-039 | ZY06 | ZY03 | 0 | 固定种子预选20个ID，未过滤错误
43 | 0 | 完整网络微调 | 自身零支持对照 | zero_full_ft | 0 | ZY06-088 | ZY06 | ZY05 | 0 | 固定种子预选20个ID，未过滤错误
43 | 0 | 完整网络微调 | 自身零支持对照 | zero_full_ft | 0 | ZY07-029 | ZY07 | ZY07 | 1 | 固定种子预选20个ID，未过滤错误
43 | 0 | 完整网络微调 | 自身零支持对照 | zero_full_ft | 0 | ZY07-038 | ZY07 | ZY07 | 1 | 固定种子预选20个ID，未过滤错误
43 | 0 | 完整网络微调 | 开发选择并锁定的方案 | zero_full_ft | 0 | ZY01-008 | ZY01 | ZY01 | 1 | 固定种子预选20个ID，未过滤错误
43 | 0 | 完整网络微调 | 开发选择并锁定的方案 | zero_full_ft | 0 | ZY01-025 | ZY01 | ZY02 | 0 | 固定种子预选20个ID，未过滤错误
43 | 0 | 完整网络微调 | 开发选择并锁定的方案 | zero_full_ft | 0 | ZY01-135 | ZY01 | ZY01 | 1 | 固定种子预选20个ID，未过滤错误
43 | 0 | 完整网络微调 | 开发选择并锁定的方案 | zero_full_ft | 0 | ZY01-148 | ZY01 | ZY02 | 0 | 固定种子预选20个ID，未过滤错误
43 | 0 | 完整网络微调 | 开发选择并锁定的方案 | zero_full_ft | 0 | ZY01-157 | ZY01 | ZY01 | 1 | 固定种子预选20个ID，未过滤错误
43 | 0 | 完整网络微调 | 开发选择并锁定的方案 | zero_full_ft | 0 | ZY01-162 | ZY01 | ZY01 | 1 | 固定种子预选20个ID，未过滤错误
43 | 0 | 完整网络微调 | 开发选择并锁定的方案 | zero_full_ft | 0 | ZY01-338 | ZY01 | ZY01 | 1 | 固定种子预选20个ID，未过滤错误
43 | 0 | 完整网络微调 | 开发选择并锁定的方案 | zero_full_ft | 0 | ZY01-345 | ZY01 | ZY01 | 1 | 固定种子预选20个ID，未过滤错误
43 | 0 | 完整网络微调 | 开发选择并锁定的方案 | zero_full_ft | 0 | ZY03-003 | ZY03 | ZY06 | 0 | 固定种子预选20个ID，未过滤错误
43 | 0 | 完整网络微调 | 开发选择并锁定的方案 | zero_full_ft | 0 | ZY03-040 | ZY03 | ZY06 | 0 | 固定种子预选20个ID，未过滤错误
43 | 0 | 完整网络微调 | 开发选择并锁定的方案 | zero_full_ft | 0 | ZY03-065 | ZY03 | ZY03 | 1 | 固定种子预选20个ID，未过滤错误
43 | 0 | 完整网络微调 | 开发选择并锁定的方案 | zero_full_ft | 0 | ZY04-001 | ZY04 | ZY03 | 0 | 固定种子预选20个ID，未过滤错误
43 | 0 | 完整网络微调 | 开发选择并锁定的方案 | zero_full_ft | 0 | ZY04-055 | ZY04 | ZY07 | 0 | 固定种子预选20个ID，未过滤错误
43 | 0 | 完整网络微调 | 开发选择并锁定的方案 | zero_full_ft | 0 | ZY05-020 | ZY05 | ZY05 | 1 | 固定种子预选20个ID，未过滤错误
43 | 0 | 完整网络微调 | 开发选择并锁定的方案 | zero_full_ft | 0 | ZY05-085 | ZY05 | ZY05 | 1 | 固定种子预选20个ID，未过滤错误
43 | 0 | 完整网络微调 | 开发选择并锁定的方案 | zero_full_ft | 0 | ZY06-007 | ZY06 | ZY06 | 1 | 固定种子预选20个ID，未过滤错误
43 | 0 | 完整网络微调 | 开发选择并锁定的方案 | zero_full_ft | 0 | ZY06-039 | ZY06 | ZY03 | 0 | 固定种子预选20个ID，未过滤错误
43 | 0 | 完整网络微调 | 开发选择并锁定的方案 | zero_full_ft | 0 | ZY06-088 | ZY06 | ZY05 | 0 | 固定种子预选20个ID，未过滤错误
43 | 0 | 完整网络微调 | 开发选择并锁定的方案 | zero_full_ft | 0 | ZY07-029 | ZY07 | ZY07 | 1 | 固定种子预选20个ID，未过滤错误
43 | 0 | 完整网络微调 | 开发选择并锁定的方案 | zero_full_ft | 0 | ZY07-038 | ZY07 | ZY07 | 1 | 固定种子预选20个ID，未过滤错误
43 | 0 | 完整网络微调 | 开发选择的诊断配置 | n014_full_ft | 7 | ZY01-008 | ZY01 | ZY01 | 1 | 固定种子预选20个ID，未过滤错误
43 | 0 | 完整网络微调 | 开发选择的诊断配置 | n014_full_ft | 7 | ZY01-025 | ZY01 | ZY02 | 0 | 固定种子预选20个ID，未过滤错误
43 | 0 | 完整网络微调 | 开发选择的诊断配置 | n014_full_ft | 7 | ZY01-135 | ZY01 | ZY02 | 0 | 固定种子预选20个ID，未过滤错误
43 | 0 | 完整网络微调 | 开发选择的诊断配置 | n014_full_ft | 7 | ZY01-148 | ZY01 | ZY02 | 0 | 固定种子预选20个ID，未过滤错误
43 | 0 | 完整网络微调 | 开发选择的诊断配置 | n014_full_ft | 7 | ZY01-157 | ZY01 | ZY01 | 1 | 固定种子预选20个ID，未过滤错误
43 | 0 | 完整网络微调 | 开发选择的诊断配置 | n014_full_ft | 7 | ZY01-162 | ZY01 | ZY01 | 1 | 固定种子预选20个ID，未过滤错误
43 | 0 | 完整网络微调 | 开发选择的诊断配置 | n014_full_ft | 7 | ZY01-338 | ZY01 | ZY01 | 1 | 固定种子预选20个ID，未过滤错误
43 | 0 | 完整网络微调 | 开发选择的诊断配置 | n014_full_ft | 7 | ZY01-345 | ZY01 | ZY01 | 1 | 固定种子预选20个ID，未过滤错误
43 | 0 | 完整网络微调 | 开发选择的诊断配置 | n014_full_ft | 7 | ZY03-003 | ZY03 | ZY06 | 0 | 固定种子预选20个ID，未过滤错误
43 | 0 | 完整网络微调 | 开发选择的诊断配置 | n014_full_ft | 7 | ZY03-040 | ZY03 | ZY06 | 0 | 固定种子预选20个ID，未过滤错误
43 | 0 | 完整网络微调 | 开发选择的诊断配置 | n014_full_ft | 7 | ZY03-065 | ZY03 | ZY06 | 0 | 固定种子预选20个ID，未过滤错误
43 | 0 | 完整网络微调 | 开发选择的诊断配置 | n014_full_ft | 7 | ZY04-001 | ZY04 | ZY03 | 0 | 固定种子预选20个ID，未过滤错误
43 | 0 | 完整网络微调 | 开发选择的诊断配置 | n014_full_ft | 7 | ZY04-055 | ZY04 | ZY07 | 0 | 固定种子预选20个ID，未过滤错误
43 | 0 | 完整网络微调 | 开发选择的诊断配置 | n014_full_ft | 7 | ZY05-020 | ZY05 | ZY05 | 1 | 固定种子预选20个ID，未过滤错误
43 | 0 | 完整网络微调 | 开发选择的诊断配置 | n014_full_ft | 7 | ZY05-085 | ZY05 | ZY05 | 1 | 固定种子预选20个ID，未过滤错误
43 | 0 | 完整网络微调 | 开发选择的诊断配置 | n014_full_ft | 7 | ZY06-007 | ZY06 | ZY06 | 1 | 固定种子预选20个ID，未过滤错误
43 | 0 | 完整网络微调 | 开发选择的诊断配置 | n014_full_ft | 7 | ZY06-039 | ZY06 | ZY03 | 0 | 固定种子预选20个ID，未过滤错误
43 | 0 | 完整网络微调 | 开发选择的诊断配置 | n014_full_ft | 7 | ZY06-088 | ZY06 | ZY05 | 0 | 固定种子预选20个ID，未过滤错误
43 | 0 | 完整网络微调 | 开发选择的诊断配置 | n014_full_ft | 7 | ZY07-029 | ZY07 | ZY07 | 1 | 固定种子预选20个ID，未过滤错误
43 | 0 | 完整网络微调 | 开发选择的诊断配置 | n014_full_ft | 7 | ZY07-038 | ZY07 | ZY07 | 1 | 固定种子预选20个ID，未过滤错误
43 | 0 | 分类ProtoNet | 自身零支持对照 | zero_prototype | 0 | ZY01-008 | ZY01 | ZY02 | 0 | 固定种子预选20个ID，未过滤错误
43 | 0 | 分类ProtoNet | 自身零支持对照 | zero_prototype | 0 | ZY01-025 | ZY01 | ZY02 | 0 | 固定种子预选20个ID，未过滤错误
43 | 0 | 分类ProtoNet | 自身零支持对照 | zero_prototype | 0 | ZY01-135 | ZY01 | ZY02 | 0 | 固定种子预选20个ID，未过滤错误
43 | 0 | 分类ProtoNet | 自身零支持对照 | zero_prototype | 0 | ZY01-148 | ZY01 | ZY02 | 0 | 固定种子预选20个ID，未过滤错误
43 | 0 | 分类ProtoNet | 自身零支持对照 | zero_prototype | 0 | ZY01-157 | ZY01 | ZY02 | 0 | 固定种子预选20个ID，未过滤错误
43 | 0 | 分类ProtoNet | 自身零支持对照 | zero_prototype | 0 | ZY01-162 | ZY01 | ZY02 | 0 | 固定种子预选20个ID，未过滤错误
43 | 0 | 分类ProtoNet | 自身零支持对照 | zero_prototype | 0 | ZY01-338 | ZY01 | ZY02 | 0 | 固定种子预选20个ID，未过滤错误
43 | 0 | 分类ProtoNet | 自身零支持对照 | zero_prototype | 0 | ZY01-345 | ZY01 | ZY01 | 1 | 固定种子预选20个ID，未过滤错误
43 | 0 | 分类ProtoNet | 自身零支持对照 | zero_prototype | 0 | ZY03-003 | ZY03 | ZY06 | 0 | 固定种子预选20个ID，未过滤错误
43 | 0 | 分类ProtoNet | 自身零支持对照 | zero_prototype | 0 | ZY03-040 | ZY03 | ZY03 | 1 | 固定种子预选20个ID，未过滤错误
43 | 0 | 分类ProtoNet | 自身零支持对照 | zero_prototype | 0 | ZY03-065 | ZY03 | ZY03 | 1 | 固定种子预选20个ID，未过滤错误
43 | 0 | 分类ProtoNet | 自身零支持对照 | zero_prototype | 0 | ZY04-001 | ZY04 | ZY03 | 0 | 固定种子预选20个ID，未过滤错误
43 | 0 | 分类ProtoNet | 自身零支持对照 | zero_prototype | 0 | ZY04-055 | ZY04 | ZY07 | 0 | 固定种子预选20个ID，未过滤错误
43 | 0 | 分类ProtoNet | 自身零支持对照 | zero_prototype | 0 | ZY05-020 | ZY05 | ZY05 | 1 | 固定种子预选20个ID，未过滤错误
43 | 0 | 分类ProtoNet | 自身零支持对照 | zero_prototype | 0 | ZY05-085 | ZY05 | ZY05 | 1 | 固定种子预选20个ID，未过滤错误
43 | 0 | 分类ProtoNet | 自身零支持对照 | zero_prototype | 0 | ZY06-007 | ZY06 | ZY03 | 0 | 固定种子预选20个ID，未过滤错误
43 | 0 | 分类ProtoNet | 自身零支持对照 | zero_prototype | 0 | ZY06-039 | ZY06 | ZY03 | 0 | 固定种子预选20个ID，未过滤错误
43 | 0 | 分类ProtoNet | 自身零支持对照 | zero_prototype | 0 | ZY06-088 | ZY06 | ZY05 | 0 | 固定种子预选20个ID，未过滤错误
43 | 0 | 分类ProtoNet | 自身零支持对照 | zero_prototype | 0 | ZY07-029 | ZY07 | ZY04 | 0 | 固定种子预选20个ID，未过滤错误
43 | 0 | 分类ProtoNet | 自身零支持对照 | zero_prototype | 0 | ZY07-038 | ZY07 | ZY07 | 1 | 固定种子预选20个ID，未过滤错误
43 | 0 | 分类ProtoNet | 开发选择并锁定的方案 | zero_prototype | 0 | ZY01-008 | ZY01 | ZY02 | 0 | 固定种子预选20个ID，未过滤错误
43 | 0 | 分类ProtoNet | 开发选择并锁定的方案 | zero_prototype | 0 | ZY01-025 | ZY01 | ZY02 | 0 | 固定种子预选20个ID，未过滤错误
43 | 0 | 分类ProtoNet | 开发选择并锁定的方案 | zero_prototype | 0 | ZY01-135 | ZY01 | ZY02 | 0 | 固定种子预选20个ID，未过滤错误
43 | 0 | 分类ProtoNet | 开发选择并锁定的方案 | zero_prototype | 0 | ZY01-148 | ZY01 | ZY02 | 0 | 固定种子预选20个ID，未过滤错误
43 | 0 | 分类ProtoNet | 开发选择并锁定的方案 | zero_prototype | 0 | ZY01-157 | ZY01 | ZY02 | 0 | 固定种子预选20个ID，未过滤错误
43 | 0 | 分类ProtoNet | 开发选择并锁定的方案 | zero_prototype | 0 | ZY01-162 | ZY01 | ZY02 | 0 | 固定种子预选20个ID，未过滤错误
43 | 0 | 分类ProtoNet | 开发选择并锁定的方案 | zero_prototype | 0 | ZY01-338 | ZY01 | ZY02 | 0 | 固定种子预选20个ID，未过滤错误
43 | 0 | 分类ProtoNet | 开发选择并锁定的方案 | zero_prototype | 0 | ZY01-345 | ZY01 | ZY01 | 1 | 固定种子预选20个ID，未过滤错误
43 | 0 | 分类ProtoNet | 开发选择并锁定的方案 | zero_prototype | 0 | ZY03-003 | ZY03 | ZY06 | 0 | 固定种子预选20个ID，未过滤错误
43 | 0 | 分类ProtoNet | 开发选择并锁定的方案 | zero_prototype | 0 | ZY03-040 | ZY03 | ZY03 | 1 | 固定种子预选20个ID，未过滤错误
43 | 0 | 分类ProtoNet | 开发选择并锁定的方案 | zero_prototype | 0 | ZY03-065 | ZY03 | ZY03 | 1 | 固定种子预选20个ID，未过滤错误
43 | 0 | 分类ProtoNet | 开发选择并锁定的方案 | zero_prototype | 0 | ZY04-001 | ZY04 | ZY03 | 0 | 固定种子预选20个ID，未过滤错误
43 | 0 | 分类ProtoNet | 开发选择并锁定的方案 | zero_prototype | 0 | ZY04-055 | ZY04 | ZY07 | 0 | 固定种子预选20个ID，未过滤错误
43 | 0 | 分类ProtoNet | 开发选择并锁定的方案 | zero_prototype | 0 | ZY05-020 | ZY05 | ZY05 | 1 | 固定种子预选20个ID，未过滤错误
43 | 0 | 分类ProtoNet | 开发选择并锁定的方案 | zero_prototype | 0 | ZY05-085 | ZY05 | ZY05 | 1 | 固定种子预选20个ID，未过滤错误
43 | 0 | 分类ProtoNet | 开发选择并锁定的方案 | zero_prototype | 0 | ZY06-007 | ZY06 | ZY03 | 0 | 固定种子预选20个ID，未过滤错误
43 | 0 | 分类ProtoNet | 开发选择并锁定的方案 | zero_prototype | 0 | ZY06-039 | ZY06 | ZY03 | 0 | 固定种子预选20个ID，未过滤错误
43 | 0 | 分类ProtoNet | 开发选择并锁定的方案 | zero_prototype | 0 | ZY06-088 | ZY06 | ZY05 | 0 | 固定种子预选20个ID，未过滤错误
43 | 0 | 分类ProtoNet | 开发选择并锁定的方案 | zero_prototype | 0 | ZY07-029 | ZY07 | ZY04 | 0 | 固定种子预选20个ID，未过滤错误
43 | 0 | 分类ProtoNet | 开发选择并锁定的方案 | zero_prototype | 0 | ZY07-038 | ZY07 | ZY07 | 1 | 固定种子预选20个ID，未过滤错误
43 | 0 | 分类ProtoNet | 开发选择的诊断配置 | n030_prototype | 7 | ZY01-008 | ZY01 | ZY02 | 0 | 固定种子预选20个ID，未过滤错误
43 | 0 | 分类ProtoNet | 开发选择的诊断配置 | n030_prototype | 7 | ZY01-025 | ZY01 | ZY02 | 0 | 固定种子预选20个ID，未过滤错误
43 | 0 | 分类ProtoNet | 开发选择的诊断配置 | n030_prototype | 7 | ZY01-135 | ZY01 | ZY02 | 0 | 固定种子预选20个ID，未过滤错误
43 | 0 | 分类ProtoNet | 开发选择的诊断配置 | n030_prototype | 7 | ZY01-148 | ZY01 | ZY02 | 0 | 固定种子预选20个ID，未过滤错误
43 | 0 | 分类ProtoNet | 开发选择的诊断配置 | n030_prototype | 7 | ZY01-157 | ZY01 | ZY01 | 1 | 固定种子预选20个ID，未过滤错误
43 | 0 | 分类ProtoNet | 开发选择的诊断配置 | n030_prototype | 7 | ZY01-162 | ZY01 | ZY01 | 1 | 固定种子预选20个ID，未过滤错误
43 | 0 | 分类ProtoNet | 开发选择的诊断配置 | n030_prototype | 7 | ZY01-338 | ZY01 | ZY01 | 1 | 固定种子预选20个ID，未过滤错误
43 | 0 | 分类ProtoNet | 开发选择的诊断配置 | n030_prototype | 7 | ZY01-345 | ZY01 | ZY01 | 1 | 固定种子预选20个ID，未过滤错误
43 | 0 | 分类ProtoNet | 开发选择的诊断配置 | n030_prototype | 7 | ZY03-003 | ZY03 | ZY06 | 0 | 固定种子预选20个ID，未过滤错误
43 | 0 | 分类ProtoNet | 开发选择的诊断配置 | n030_prototype | 7 | ZY03-040 | ZY03 | ZY06 | 0 | 固定种子预选20个ID，未过滤错误
43 | 0 | 分类ProtoNet | 开发选择的诊断配置 | n030_prototype | 7 | ZY03-065 | ZY03 | ZY06 | 0 | 固定种子预选20个ID，未过滤错误
43 | 0 | 分类ProtoNet | 开发选择的诊断配置 | n030_prototype | 7 | ZY04-001 | ZY04 | ZY07 | 0 | 固定种子预选20个ID，未过滤错误
43 | 0 | 分类ProtoNet | 开发选择的诊断配置 | n030_prototype | 7 | ZY04-055 | ZY04 | ZY04 | 1 | 固定种子预选20个ID，未过滤错误
43 | 0 | 分类ProtoNet | 开发选择的诊断配置 | n030_prototype | 7 | ZY05-020 | ZY05 | ZY05 | 1 | 固定种子预选20个ID，未过滤错误
43 | 0 | 分类ProtoNet | 开发选择的诊断配置 | n030_prototype | 7 | ZY05-085 | ZY05 | ZY05 | 1 | 固定种子预选20个ID，未过滤错误
43 | 0 | 分类ProtoNet | 开发选择的诊断配置 | n030_prototype | 7 | ZY06-007 | ZY06 | ZY06 | 1 | 固定种子预选20个ID，未过滤错误
43 | 0 | 分类ProtoNet | 开发选择的诊断配置 | n030_prototype | 7 | ZY06-039 | ZY06 | ZY07 | 0 | 固定种子预选20个ID，未过滤错误
43 | 0 | 分类ProtoNet | 开发选择的诊断配置 | n030_prototype | 7 | ZY06-088 | ZY06 | ZY05 | 0 | 固定种子预选20个ID，未过滤错误
43 | 0 | 分类ProtoNet | 开发选择的诊断配置 | n030_prototype | 7 | ZY07-029 | ZY07 | ZY04 | 0 | 固定种子预选20个ID，未过滤错误
43 | 0 | 分类ProtoNet | 开发选择的诊断配置 | n030_prototype | 7 | ZY07-038 | ZY07 | ZY04 | 0 | 固定种子预选20个ID，未过滤错误
43 | 0 | 一阶MAML＋微调 | 自身零支持对照 | zero_fomaml_ft | 0 | ZY01-008 | ZY01 | ZY01 | 1 | 固定种子预选20个ID，未过滤错误
43 | 0 | 一阶MAML＋微调 | 自身零支持对照 | zero_fomaml_ft | 0 | ZY01-025 | ZY01 | ZY01 | 1 | 固定种子预选20个ID，未过滤错误
43 | 0 | 一阶MAML＋微调 | 自身零支持对照 | zero_fomaml_ft | 0 | ZY01-135 | ZY01 | ZY01 | 1 | 固定种子预选20个ID，未过滤错误
43 | 0 | 一阶MAML＋微调 | 自身零支持对照 | zero_fomaml_ft | 0 | ZY01-148 | ZY01 | ZY01 | 1 | 固定种子预选20个ID，未过滤错误
43 | 0 | 一阶MAML＋微调 | 自身零支持对照 | zero_fomaml_ft | 0 | ZY01-157 | ZY01 | ZY01 | 1 | 固定种子预选20个ID，未过滤错误
43 | 0 | 一阶MAML＋微调 | 自身零支持对照 | zero_fomaml_ft | 0 | ZY01-162 | ZY01 | ZY01 | 1 | 固定种子预选20个ID，未过滤错误
43 | 0 | 一阶MAML＋微调 | 自身零支持对照 | zero_fomaml_ft | 0 | ZY01-338 | ZY01 | ZY01 | 1 | 固定种子预选20个ID，未过滤错误
43 | 0 | 一阶MAML＋微调 | 自身零支持对照 | zero_fomaml_ft | 0 | ZY01-345 | ZY01 | ZY01 | 1 | 固定种子预选20个ID，未过滤错误
43 | 0 | 一阶MAML＋微调 | 自身零支持对照 | zero_fomaml_ft | 0 | ZY03-003 | ZY03 | ZY05 | 0 | 固定种子预选20个ID，未过滤错误
43 | 0 | 一阶MAML＋微调 | 自身零支持对照 | zero_fomaml_ft | 0 | ZY03-040 | ZY03 | ZY06 | 0 | 固定种子预选20个ID，未过滤错误
43 | 0 | 一阶MAML＋微调 | 自身零支持对照 | zero_fomaml_ft | 0 | ZY03-065 | ZY03 | ZY03 | 1 | 固定种子预选20个ID，未过滤错误
43 | 0 | 一阶MAML＋微调 | 自身零支持对照 | zero_fomaml_ft | 0 | ZY04-001 | ZY04 | ZY07 | 0 | 固定种子预选20个ID，未过滤错误
43 | 0 | 一阶MAML＋微调 | 自身零支持对照 | zero_fomaml_ft | 0 | ZY04-055 | ZY04 | ZY07 | 0 | 固定种子预选20个ID，未过滤错误
43 | 0 | 一阶MAML＋微调 | 自身零支持对照 | zero_fomaml_ft | 0 | ZY05-020 | ZY05 | ZY05 | 1 | 固定种子预选20个ID，未过滤错误
43 | 0 | 一阶MAML＋微调 | 自身零支持对照 | zero_fomaml_ft | 0 | ZY05-085 | ZY05 | ZY05 | 1 | 固定种子预选20个ID，未过滤错误
43 | 0 | 一阶MAML＋微调 | 自身零支持对照 | zero_fomaml_ft | 0 | ZY06-007 | ZY06 | ZY06 | 1 | 固定种子预选20个ID，未过滤错误
43 | 0 | 一阶MAML＋微调 | 自身零支持对照 | zero_fomaml_ft | 0 | ZY06-039 | ZY06 | ZY07 | 0 | 固定种子预选20个ID，未过滤错误
43 | 0 | 一阶MAML＋微调 | 自身零支持对照 | zero_fomaml_ft | 0 | ZY06-088 | ZY06 | ZY05 | 0 | 固定种子预选20个ID，未过滤错误
43 | 0 | 一阶MAML＋微调 | 自身零支持对照 | zero_fomaml_ft | 0 | ZY07-029 | ZY07 | ZY07 | 1 | 固定种子预选20个ID，未过滤错误
43 | 0 | 一阶MAML＋微调 | 自身零支持对照 | zero_fomaml_ft | 0 | ZY07-038 | ZY07 | ZY07 | 1 | 固定种子预选20个ID，未过滤错误
43 | 0 | 一阶MAML＋微调 | 开发选择并锁定的方案 | n023_fomaml_ft | 7 | ZY01-008 | ZY01 | ZY01 | 1 | 固定种子预选20个ID，未过滤错误
43 | 0 | 一阶MAML＋微调 | 开发选择并锁定的方案 | n023_fomaml_ft | 7 | ZY01-025 | ZY01 | ZY01 | 1 | 固定种子预选20个ID，未过滤错误
43 | 0 | 一阶MAML＋微调 | 开发选择并锁定的方案 | n023_fomaml_ft | 7 | ZY01-135 | ZY01 | ZY01 | 1 | 固定种子预选20个ID，未过滤错误
43 | 0 | 一阶MAML＋微调 | 开发选择并锁定的方案 | n023_fomaml_ft | 7 | ZY01-148 | ZY01 | ZY01 | 1 | 固定种子预选20个ID，未过滤错误
43 | 0 | 一阶MAML＋微调 | 开发选择并锁定的方案 | n023_fomaml_ft | 7 | ZY01-157 | ZY01 | ZY01 | 1 | 固定种子预选20个ID，未过滤错误
43 | 0 | 一阶MAML＋微调 | 开发选择并锁定的方案 | n023_fomaml_ft | 7 | ZY01-162 | ZY01 | ZY01 | 1 | 固定种子预选20个ID，未过滤错误
43 | 0 | 一阶MAML＋微调 | 开发选择并锁定的方案 | n023_fomaml_ft | 7 | ZY01-338 | ZY01 | ZY01 | 1 | 固定种子预选20个ID，未过滤错误
43 | 0 | 一阶MAML＋微调 | 开发选择并锁定的方案 | n023_fomaml_ft | 7 | ZY01-345 | ZY01 | ZY01 | 1 | 固定种子预选20个ID，未过滤错误
43 | 0 | 一阶MAML＋微调 | 开发选择并锁定的方案 | n023_fomaml_ft | 7 | ZY03-003 | ZY03 | ZY05 | 0 | 固定种子预选20个ID，未过滤错误
43 | 0 | 一阶MAML＋微调 | 开发选择并锁定的方案 | n023_fomaml_ft | 7 | ZY03-040 | ZY03 | ZY06 | 0 | 固定种子预选20个ID，未过滤错误
43 | 0 | 一阶MAML＋微调 | 开发选择并锁定的方案 | n023_fomaml_ft | 7 | ZY03-065 | ZY03 | ZY06 | 0 | 固定种子预选20个ID，未过滤错误
43 | 0 | 一阶MAML＋微调 | 开发选择并锁定的方案 | n023_fomaml_ft | 7 | ZY04-001 | ZY04 | ZY07 | 0 | 固定种子预选20个ID，未过滤错误
43 | 0 | 一阶MAML＋微调 | 开发选择并锁定的方案 | n023_fomaml_ft | 7 | ZY04-055 | ZY04 | ZY07 | 0 | 固定种子预选20个ID，未过滤错误
43 | 0 | 一阶MAML＋微调 | 开发选择并锁定的方案 | n023_fomaml_ft | 7 | ZY05-020 | ZY05 | ZY05 | 1 | 固定种子预选20个ID，未过滤错误
43 | 0 | 一阶MAML＋微调 | 开发选择并锁定的方案 | n023_fomaml_ft | 7 | ZY05-085 | ZY05 | ZY05 | 1 | 固定种子预选20个ID，未过滤错误
43 | 0 | 一阶MAML＋微调 | 开发选择并锁定的方案 | n023_fomaml_ft | 7 | ZY06-007 | ZY06 | ZY06 | 1 | 固定种子预选20个ID，未过滤错误
43 | 0 | 一阶MAML＋微调 | 开发选择并锁定的方案 | n023_fomaml_ft | 7 | ZY06-039 | ZY06 | ZY03 | 0 | 固定种子预选20个ID，未过滤错误
43 | 0 | 一阶MAML＋微调 | 开发选择并锁定的方案 | n023_fomaml_ft | 7 | ZY06-088 | ZY06 | ZY05 | 0 | 固定种子预选20个ID，未过滤错误
43 | 0 | 一阶MAML＋微调 | 开发选择并锁定的方案 | n023_fomaml_ft | 7 | ZY07-029 | ZY07 | ZY07 | 1 | 固定种子预选20个ID，未过滤错误
43 | 0 | 一阶MAML＋微调 | 开发选择并锁定的方案 | n023_fomaml_ft | 7 | ZY07-038 | ZY07 | ZY07 | 1 | 固定种子预选20个ID，未过滤错误
43 | 0 | 一阶MAML＋微调 | 开发选择的诊断配置 | n023_fomaml_ft | 7 | ZY01-008 | ZY01 | ZY01 | 1 | 固定种子预选20个ID，未过滤错误
43 | 0 | 一阶MAML＋微调 | 开发选择的诊断配置 | n023_fomaml_ft | 7 | ZY01-025 | ZY01 | ZY01 | 1 | 固定种子预选20个ID，未过滤错误
43 | 0 | 一阶MAML＋微调 | 开发选择的诊断配置 | n023_fomaml_ft | 7 | ZY01-135 | ZY01 | ZY01 | 1 | 固定种子预选20个ID，未过滤错误
43 | 0 | 一阶MAML＋微调 | 开发选择的诊断配置 | n023_fomaml_ft | 7 | ZY01-148 | ZY01 | ZY01 | 1 | 固定种子预选20个ID，未过滤错误
43 | 0 | 一阶MAML＋微调 | 开发选择的诊断配置 | n023_fomaml_ft | 7 | ZY01-157 | ZY01 | ZY01 | 1 | 固定种子预选20个ID，未过滤错误
43 | 0 | 一阶MAML＋微调 | 开发选择的诊断配置 | n023_fomaml_ft | 7 | ZY01-162 | ZY01 | ZY01 | 1 | 固定种子预选20个ID，未过滤错误
43 | 0 | 一阶MAML＋微调 | 开发选择的诊断配置 | n023_fomaml_ft | 7 | ZY01-338 | ZY01 | ZY01 | 1 | 固定种子预选20个ID，未过滤错误
43 | 0 | 一阶MAML＋微调 | 开发选择的诊断配置 | n023_fomaml_ft | 7 | ZY01-345 | ZY01 | ZY01 | 1 | 固定种子预选20个ID，未过滤错误
43 | 0 | 一阶MAML＋微调 | 开发选择的诊断配置 | n023_fomaml_ft | 7 | ZY03-003 | ZY03 | ZY05 | 0 | 固定种子预选20个ID，未过滤错误
43 | 0 | 一阶MAML＋微调 | 开发选择的诊断配置 | n023_fomaml_ft | 7 | ZY03-040 | ZY03 | ZY06 | 0 | 固定种子预选20个ID，未过滤错误
43 | 0 | 一阶MAML＋微调 | 开发选择的诊断配置 | n023_fomaml_ft | 7 | ZY03-065 | ZY03 | ZY06 | 0 | 固定种子预选20个ID，未过滤错误
43 | 0 | 一阶MAML＋微调 | 开发选择的诊断配置 | n023_fomaml_ft | 7 | ZY04-001 | ZY04 | ZY07 | 0 | 固定种子预选20个ID，未过滤错误
43 | 0 | 一阶MAML＋微调 | 开发选择的诊断配置 | n023_fomaml_ft | 7 | ZY04-055 | ZY04 | ZY07 | 0 | 固定种子预选20个ID，未过滤错误
43 | 0 | 一阶MAML＋微调 | 开发选择的诊断配置 | n023_fomaml_ft | 7 | ZY05-020 | ZY05 | ZY05 | 1 | 固定种子预选20个ID，未过滤错误
43 | 0 | 一阶MAML＋微调 | 开发选择的诊断配置 | n023_fomaml_ft | 7 | ZY05-085 | ZY05 | ZY05 | 1 | 固定种子预选20个ID，未过滤错误
43 | 0 | 一阶MAML＋微调 | 开发选择的诊断配置 | n023_fomaml_ft | 7 | ZY06-007 | ZY06 | ZY06 | 1 | 固定种子预选20个ID，未过滤错误
43 | 0 | 一阶MAML＋微调 | 开发选择的诊断配置 | n023_fomaml_ft | 7 | ZY06-039 | ZY06 | ZY03 | 0 | 固定种子预选20个ID，未过滤错误
43 | 0 | 一阶MAML＋微调 | 开发选择的诊断配置 | n023_fomaml_ft | 7 | ZY06-088 | ZY06 | ZY05 | 0 | 固定种子预选20个ID，未过滤错误
43 | 0 | 一阶MAML＋微调 | 开发选择的诊断配置 | n023_fomaml_ft | 7 | ZY07-029 | ZY07 | ZY07 | 1 | 固定种子预选20个ID，未过滤错误
43 | 0 | 一阶MAML＋微调 | 开发选择的诊断配置 | n023_fomaml_ft | 7 | ZY07-038 | ZY07 | ZY07 | 1 | 固定种子预选20个ID，未过滤错误
44 | 0 | 冻结编码器、只微调分类头 | 自身零支持对照 | zero_head_ft | 0 | ZY01-008 | ZY01 | ZY01 | 1 | 固定种子预选20个ID，未过滤错误
44 | 0 | 冻结编码器、只微调分类头 | 自身零支持对照 | zero_head_ft | 0 | ZY01-025 | ZY01 | ZY01 | 1 | 固定种子预选20个ID，未过滤错误
44 | 0 | 冻结编码器、只微调分类头 | 自身零支持对照 | zero_head_ft | 0 | ZY01-135 | ZY01 | ZY01 | 1 | 固定种子预选20个ID，未过滤错误
44 | 0 | 冻结编码器、只微调分类头 | 自身零支持对照 | zero_head_ft | 0 | ZY01-148 | ZY01 | ZY01 | 1 | 固定种子预选20个ID，未过滤错误
44 | 0 | 冻结编码器、只微调分类头 | 自身零支持对照 | zero_head_ft | 0 | ZY01-157 | ZY01 | ZY01 | 1 | 固定种子预选20个ID，未过滤错误
44 | 0 | 冻结编码器、只微调分类头 | 自身零支持对照 | zero_head_ft | 0 | ZY01-162 | ZY01 | ZY01 | 1 | 固定种子预选20个ID，未过滤错误
44 | 0 | 冻结编码器、只微调分类头 | 自身零支持对照 | zero_head_ft | 0 | ZY01-338 | ZY01 | ZY01 | 1 | 固定种子预选20个ID，未过滤错误
44 | 0 | 冻结编码器、只微调分类头 | 自身零支持对照 | zero_head_ft | 0 | ZY01-345 | ZY01 | ZY01 | 1 | 固定种子预选20个ID，未过滤错误
44 | 0 | 冻结编码器、只微调分类头 | 自身零支持对照 | zero_head_ft | 0 | ZY03-003 | ZY03 | ZY06 | 0 | 固定种子预选20个ID，未过滤错误
44 | 0 | 冻结编码器、只微调分类头 | 自身零支持对照 | zero_head_ft | 0 | ZY03-040 | ZY03 | ZY03 | 1 | 固定种子预选20个ID，未过滤错误
44 | 0 | 冻结编码器、只微调分类头 | 自身零支持对照 | zero_head_ft | 0 | ZY03-065 | ZY03 | ZY07 | 0 | 固定种子预选20个ID，未过滤错误
44 | 0 | 冻结编码器、只微调分类头 | 自身零支持对照 | zero_head_ft | 0 | ZY04-001 | ZY04 | ZY07 | 0 | 固定种子预选20个ID，未过滤错误
44 | 0 | 冻结编码器、只微调分类头 | 自身零支持对照 | zero_head_ft | 0 | ZY04-055 | ZY04 | ZY07 | 0 | 固定种子预选20个ID，未过滤错误
44 | 0 | 冻结编码器、只微调分类头 | 自身零支持对照 | zero_head_ft | 0 | ZY05-020 | ZY05 | ZY05 | 1 | 固定种子预选20个ID，未过滤错误
44 | 0 | 冻结编码器、只微调分类头 | 自身零支持对照 | zero_head_ft | 0 | ZY05-085 | ZY05 | ZY05 | 1 | 固定种子预选20个ID，未过滤错误
44 | 0 | 冻结编码器、只微调分类头 | 自身零支持对照 | zero_head_ft | 0 | ZY06-007 | ZY06 | ZY06 | 1 | 固定种子预选20个ID，未过滤错误
44 | 0 | 冻结编码器、只微调分类头 | 自身零支持对照 | zero_head_ft | 0 | ZY06-039 | ZY06 | ZY03 | 0 | 固定种子预选20个ID，未过滤错误
44 | 0 | 冻结编码器、只微调分类头 | 自身零支持对照 | zero_head_ft | 0 | ZY06-088 | ZY06 | ZY06 | 1 | 固定种子预选20个ID，未过滤错误
44 | 0 | 冻结编码器、只微调分类头 | 自身零支持对照 | zero_head_ft | 0 | ZY07-029 | ZY07 | ZY07 | 1 | 固定种子预选20个ID，未过滤错误
44 | 0 | 冻结编码器、只微调分类头 | 自身零支持对照 | zero_head_ft | 0 | ZY07-038 | ZY07 | ZY07 | 1 | 固定种子预选20个ID，未过滤错误
44 | 0 | 冻结编码器、只微调分类头 | 开发选择并锁定的方案 | zero_head_ft | 0 | ZY01-008 | ZY01 | ZY01 | 1 | 固定种子预选20个ID，未过滤错误
44 | 0 | 冻结编码器、只微调分类头 | 开发选择并锁定的方案 | zero_head_ft | 0 | ZY01-025 | ZY01 | ZY01 | 1 | 固定种子预选20个ID，未过滤错误
44 | 0 | 冻结编码器、只微调分类头 | 开发选择并锁定的方案 | zero_head_ft | 0 | ZY01-135 | ZY01 | ZY01 | 1 | 固定种子预选20个ID，未过滤错误
44 | 0 | 冻结编码器、只微调分类头 | 开发选择并锁定的方案 | zero_head_ft | 0 | ZY01-148 | ZY01 | ZY01 | 1 | 固定种子预选20个ID，未过滤错误
44 | 0 | 冻结编码器、只微调分类头 | 开发选择并锁定的方案 | zero_head_ft | 0 | ZY01-157 | ZY01 | ZY01 | 1 | 固定种子预选20个ID，未过滤错误
44 | 0 | 冻结编码器、只微调分类头 | 开发选择并锁定的方案 | zero_head_ft | 0 | ZY01-162 | ZY01 | ZY01 | 1 | 固定种子预选20个ID，未过滤错误
44 | 0 | 冻结编码器、只微调分类头 | 开发选择并锁定的方案 | zero_head_ft | 0 | ZY01-338 | ZY01 | ZY01 | 1 | 固定种子预选20个ID，未过滤错误
44 | 0 | 冻结编码器、只微调分类头 | 开发选择并锁定的方案 | zero_head_ft | 0 | ZY01-345 | ZY01 | ZY01 | 1 | 固定种子预选20个ID，未过滤错误
44 | 0 | 冻结编码器、只微调分类头 | 开发选择并锁定的方案 | zero_head_ft | 0 | ZY03-003 | ZY03 | ZY06 | 0 | 固定种子预选20个ID，未过滤错误
44 | 0 | 冻结编码器、只微调分类头 | 开发选择并锁定的方案 | zero_head_ft | 0 | ZY03-040 | ZY03 | ZY03 | 1 | 固定种子预选20个ID，未过滤错误
44 | 0 | 冻结编码器、只微调分类头 | 开发选择并锁定的方案 | zero_head_ft | 0 | ZY03-065 | ZY03 | ZY07 | 0 | 固定种子预选20个ID，未过滤错误
44 | 0 | 冻结编码器、只微调分类头 | 开发选择并锁定的方案 | zero_head_ft | 0 | ZY04-001 | ZY04 | ZY07 | 0 | 固定种子预选20个ID，未过滤错误
44 | 0 | 冻结编码器、只微调分类头 | 开发选择并锁定的方案 | zero_head_ft | 0 | ZY04-055 | ZY04 | ZY07 | 0 | 固定种子预选20个ID，未过滤错误
44 | 0 | 冻结编码器、只微调分类头 | 开发选择并锁定的方案 | zero_head_ft | 0 | ZY05-020 | ZY05 | ZY05 | 1 | 固定种子预选20个ID，未过滤错误
44 | 0 | 冻结编码器、只微调分类头 | 开发选择并锁定的方案 | zero_head_ft | 0 | ZY05-085 | ZY05 | ZY05 | 1 | 固定种子预选20个ID，未过滤错误
44 | 0 | 冻结编码器、只微调分类头 | 开发选择并锁定的方案 | zero_head_ft | 0 | ZY06-007 | ZY06 | ZY06 | 1 | 固定种子预选20个ID，未过滤错误
44 | 0 | 冻结编码器、只微调分类头 | 开发选择并锁定的方案 | zero_head_ft | 0 | ZY06-039 | ZY06 | ZY03 | 0 | 固定种子预选20个ID，未过滤错误
44 | 0 | 冻结编码器、只微调分类头 | 开发选择并锁定的方案 | zero_head_ft | 0 | ZY06-088 | ZY06 | ZY06 | 1 | 固定种子预选20个ID，未过滤错误
44 | 0 | 冻结编码器、只微调分类头 | 开发选择并锁定的方案 | zero_head_ft | 0 | ZY07-029 | ZY07 | ZY07 | 1 | 固定种子预选20个ID，未过滤错误
44 | 0 | 冻结编码器、只微调分类头 | 开发选择并锁定的方案 | zero_head_ft | 0 | ZY07-038 | ZY07 | ZY07 | 1 | 固定种子预选20个ID，未过滤错误
44 | 0 | 冻结编码器、只微调分类头 | 开发选择的诊断配置 | n000_head_ft | 7 | ZY01-008 | ZY01 | ZY01 | 1 | 固定种子预选20个ID，未过滤错误
44 | 0 | 冻结编码器、只微调分类头 | 开发选择的诊断配置 | n000_head_ft | 7 | ZY01-025 | ZY01 | ZY01 | 1 | 固定种子预选20个ID，未过滤错误
44 | 0 | 冻结编码器、只微调分类头 | 开发选择的诊断配置 | n000_head_ft | 7 | ZY01-135 | ZY01 | ZY01 | 1 | 固定种子预选20个ID，未过滤错误
44 | 0 | 冻结编码器、只微调分类头 | 开发选择的诊断配置 | n000_head_ft | 7 | ZY01-148 | ZY01 | ZY01 | 1 | 固定种子预选20个ID，未过滤错误
44 | 0 | 冻结编码器、只微调分类头 | 开发选择的诊断配置 | n000_head_ft | 7 | ZY01-157 | ZY01 | ZY01 | 1 | 固定种子预选20个ID，未过滤错误
44 | 0 | 冻结编码器、只微调分类头 | 开发选择的诊断配置 | n000_head_ft | 7 | ZY01-162 | ZY01 | ZY01 | 1 | 固定种子预选20个ID，未过滤错误
44 | 0 | 冻结编码器、只微调分类头 | 开发选择的诊断配置 | n000_head_ft | 7 | ZY01-338 | ZY01 | ZY01 | 1 | 固定种子预选20个ID，未过滤错误
44 | 0 | 冻结编码器、只微调分类头 | 开发选择的诊断配置 | n000_head_ft | 7 | ZY01-345 | ZY01 | ZY01 | 1 | 固定种子预选20个ID，未过滤错误
44 | 0 | 冻结编码器、只微调分类头 | 开发选择的诊断配置 | n000_head_ft | 7 | ZY03-003 | ZY03 | ZY06 | 0 | 固定种子预选20个ID，未过滤错误
44 | 0 | 冻结编码器、只微调分类头 | 开发选择的诊断配置 | n000_head_ft | 7 | ZY03-040 | ZY03 | ZY03 | 1 | 固定种子预选20个ID，未过滤错误
44 | 0 | 冻结编码器、只微调分类头 | 开发选择的诊断配置 | n000_head_ft | 7 | ZY03-065 | ZY03 | ZY03 | 1 | 固定种子预选20个ID，未过滤错误
44 | 0 | 冻结编码器、只微调分类头 | 开发选择的诊断配置 | n000_head_ft | 7 | ZY04-001 | ZY04 | ZY07 | 0 | 固定种子预选20个ID，未过滤错误
44 | 0 | 冻结编码器、只微调分类头 | 开发选择的诊断配置 | n000_head_ft | 7 | ZY04-055 | ZY04 | ZY07 | 0 | 固定种子预选20个ID，未过滤错误
44 | 0 | 冻结编码器、只微调分类头 | 开发选择的诊断配置 | n000_head_ft | 7 | ZY05-020 | ZY05 | ZY05 | 1 | 固定种子预选20个ID，未过滤错误
44 | 0 | 冻结编码器、只微调分类头 | 开发选择的诊断配置 | n000_head_ft | 7 | ZY05-085 | ZY05 | ZY05 | 1 | 固定种子预选20个ID，未过滤错误
44 | 0 | 冻结编码器、只微调分类头 | 开发选择的诊断配置 | n000_head_ft | 7 | ZY06-007 | ZY06 | ZY06 | 1 | 固定种子预选20个ID，未过滤错误
44 | 0 | 冻结编码器、只微调分类头 | 开发选择的诊断配置 | n000_head_ft | 7 | ZY06-039 | ZY06 | ZY03 | 0 | 固定种子预选20个ID，未过滤错误
44 | 0 | 冻结编码器、只微调分类头 | 开发选择的诊断配置 | n000_head_ft | 7 | ZY06-088 | ZY06 | ZY06 | 1 | 固定种子预选20个ID，未过滤错误
44 | 0 | 冻结编码器、只微调分类头 | 开发选择的诊断配置 | n000_head_ft | 7 | ZY07-029 | ZY07 | ZY07 | 1 | 固定种子预选20个ID，未过滤错误
44 | 0 | 冻结编码器、只微调分类头 | 开发选择的诊断配置 | n000_head_ft | 7 | ZY07-038 | ZY07 | ZY07 | 1 | 固定种子预选20个ID，未过滤错误
44 | 0 | 完整网络微调 | 自身零支持对照 | zero_full_ft | 0 | ZY01-008 | ZY01 | ZY01 | 1 | 固定种子预选20个ID，未过滤错误
44 | 0 | 完整网络微调 | 自身零支持对照 | zero_full_ft | 0 | ZY01-025 | ZY01 | ZY01 | 1 | 固定种子预选20个ID，未过滤错误
44 | 0 | 完整网络微调 | 自身零支持对照 | zero_full_ft | 0 | ZY01-135 | ZY01 | ZY01 | 1 | 固定种子预选20个ID，未过滤错误
44 | 0 | 完整网络微调 | 自身零支持对照 | zero_full_ft | 0 | ZY01-148 | ZY01 | ZY01 | 1 | 固定种子预选20个ID，未过滤错误
44 | 0 | 完整网络微调 | 自身零支持对照 | zero_full_ft | 0 | ZY01-157 | ZY01 | ZY01 | 1 | 固定种子预选20个ID，未过滤错误
44 | 0 | 完整网络微调 | 自身零支持对照 | zero_full_ft | 0 | ZY01-162 | ZY01 | ZY01 | 1 | 固定种子预选20个ID，未过滤错误
44 | 0 | 完整网络微调 | 自身零支持对照 | zero_full_ft | 0 | ZY01-338 | ZY01 | ZY01 | 1 | 固定种子预选20个ID，未过滤错误
44 | 0 | 完整网络微调 | 自身零支持对照 | zero_full_ft | 0 | ZY01-345 | ZY01 | ZY01 | 1 | 固定种子预选20个ID，未过滤错误
44 | 0 | 完整网络微调 | 自身零支持对照 | zero_full_ft | 0 | ZY03-003 | ZY03 | ZY06 | 0 | 固定种子预选20个ID，未过滤错误
44 | 0 | 完整网络微调 | 自身零支持对照 | zero_full_ft | 0 | ZY03-040 | ZY03 | ZY03 | 1 | 固定种子预选20个ID，未过滤错误
44 | 0 | 完整网络微调 | 自身零支持对照 | zero_full_ft | 0 | ZY03-065 | ZY03 | ZY07 | 0 | 固定种子预选20个ID，未过滤错误
44 | 0 | 完整网络微调 | 自身零支持对照 | zero_full_ft | 0 | ZY04-001 | ZY04 | ZY07 | 0 | 固定种子预选20个ID，未过滤错误
44 | 0 | 完整网络微调 | 自身零支持对照 | zero_full_ft | 0 | ZY04-055 | ZY04 | ZY07 | 0 | 固定种子预选20个ID，未过滤错误
44 | 0 | 完整网络微调 | 自身零支持对照 | zero_full_ft | 0 | ZY05-020 | ZY05 | ZY05 | 1 | 固定种子预选20个ID，未过滤错误
44 | 0 | 完整网络微调 | 自身零支持对照 | zero_full_ft | 0 | ZY05-085 | ZY05 | ZY05 | 1 | 固定种子预选20个ID，未过滤错误
44 | 0 | 完整网络微调 | 自身零支持对照 | zero_full_ft | 0 | ZY06-007 | ZY06 | ZY06 | 1 | 固定种子预选20个ID，未过滤错误
44 | 0 | 完整网络微调 | 自身零支持对照 | zero_full_ft | 0 | ZY06-039 | ZY06 | ZY03 | 0 | 固定种子预选20个ID，未过滤错误
44 | 0 | 完整网络微调 | 自身零支持对照 | zero_full_ft | 0 | ZY06-088 | ZY06 | ZY06 | 1 | 固定种子预选20个ID，未过滤错误
44 | 0 | 完整网络微调 | 自身零支持对照 | zero_full_ft | 0 | ZY07-029 | ZY07 | ZY07 | 1 | 固定种子预选20个ID，未过滤错误
44 | 0 | 完整网络微调 | 自身零支持对照 | zero_full_ft | 0 | ZY07-038 | ZY07 | ZY07 | 1 | 固定种子预选20个ID，未过滤错误
44 | 0 | 完整网络微调 | 开发选择并锁定的方案 | zero_full_ft | 0 | ZY01-008 | ZY01 | ZY01 | 1 | 固定种子预选20个ID，未过滤错误
44 | 0 | 完整网络微调 | 开发选择并锁定的方案 | zero_full_ft | 0 | ZY01-025 | ZY01 | ZY01 | 1 | 固定种子预选20个ID，未过滤错误
44 | 0 | 完整网络微调 | 开发选择并锁定的方案 | zero_full_ft | 0 | ZY01-135 | ZY01 | ZY01 | 1 | 固定种子预选20个ID，未过滤错误
44 | 0 | 完整网络微调 | 开发选择并锁定的方案 | zero_full_ft | 0 | ZY01-148 | ZY01 | ZY01 | 1 | 固定种子预选20个ID，未过滤错误
44 | 0 | 完整网络微调 | 开发选择并锁定的方案 | zero_full_ft | 0 | ZY01-157 | ZY01 | ZY01 | 1 | 固定种子预选20个ID，未过滤错误
44 | 0 | 完整网络微调 | 开发选择并锁定的方案 | zero_full_ft | 0 | ZY01-162 | ZY01 | ZY01 | 1 | 固定种子预选20个ID，未过滤错误
44 | 0 | 完整网络微调 | 开发选择并锁定的方案 | zero_full_ft | 0 | ZY01-338 | ZY01 | ZY01 | 1 | 固定种子预选20个ID，未过滤错误
44 | 0 | 完整网络微调 | 开发选择并锁定的方案 | zero_full_ft | 0 | ZY01-345 | ZY01 | ZY01 | 1 | 固定种子预选20个ID，未过滤错误
44 | 0 | 完整网络微调 | 开发选择并锁定的方案 | zero_full_ft | 0 | ZY03-003 | ZY03 | ZY06 | 0 | 固定种子预选20个ID，未过滤错误
44 | 0 | 完整网络微调 | 开发选择并锁定的方案 | zero_full_ft | 0 | ZY03-040 | ZY03 | ZY03 | 1 | 固定种子预选20个ID，未过滤错误
44 | 0 | 完整网络微调 | 开发选择并锁定的方案 | zero_full_ft | 0 | ZY03-065 | ZY03 | ZY07 | 0 | 固定种子预选20个ID，未过滤错误
44 | 0 | 完整网络微调 | 开发选择并锁定的方案 | zero_full_ft | 0 | ZY04-001 | ZY04 | ZY07 | 0 | 固定种子预选20个ID，未过滤错误
44 | 0 | 完整网络微调 | 开发选择并锁定的方案 | zero_full_ft | 0 | ZY04-055 | ZY04 | ZY07 | 0 | 固定种子预选20个ID，未过滤错误
44 | 0 | 完整网络微调 | 开发选择并锁定的方案 | zero_full_ft | 0 | ZY05-020 | ZY05 | ZY05 | 1 | 固定种子预选20个ID，未过滤错误
44 | 0 | 完整网络微调 | 开发选择并锁定的方案 | zero_full_ft | 0 | ZY05-085 | ZY05 | ZY05 | 1 | 固定种子预选20个ID，未过滤错误
44 | 0 | 完整网络微调 | 开发选择并锁定的方案 | zero_full_ft | 0 | ZY06-007 | ZY06 | ZY06 | 1 | 固定种子预选20个ID，未过滤错误
44 | 0 | 完整网络微调 | 开发选择并锁定的方案 | zero_full_ft | 0 | ZY06-039 | ZY06 | ZY03 | 0 | 固定种子预选20个ID，未过滤错误
44 | 0 | 完整网络微调 | 开发选择并锁定的方案 | zero_full_ft | 0 | ZY06-088 | ZY06 | ZY06 | 1 | 固定种子预选20个ID，未过滤错误
44 | 0 | 完整网络微调 | 开发选择并锁定的方案 | zero_full_ft | 0 | ZY07-029 | ZY07 | ZY07 | 1 | 固定种子预选20个ID，未过滤错误
44 | 0 | 完整网络微调 | 开发选择并锁定的方案 | zero_full_ft | 0 | ZY07-038 | ZY07 | ZY07 | 1 | 固定种子预选20个ID，未过滤错误
44 | 0 | 完整网络微调 | 开发选择的诊断配置 | n014_full_ft | 7 | ZY01-008 | ZY01 | ZY01 | 1 | 固定种子预选20个ID，未过滤错误
44 | 0 | 完整网络微调 | 开发选择的诊断配置 | n014_full_ft | 7 | ZY01-025 | ZY01 | ZY02 | 0 | 固定种子预选20个ID，未过滤错误
44 | 0 | 完整网络微调 | 开发选择的诊断配置 | n014_full_ft | 7 | ZY01-135 | ZY01 | ZY02 | 0 | 固定种子预选20个ID，未过滤错误
44 | 0 | 完整网络微调 | 开发选择的诊断配置 | n014_full_ft | 7 | ZY01-148 | ZY01 | ZY01 | 1 | 固定种子预选20个ID，未过滤错误
44 | 0 | 完整网络微调 | 开发选择的诊断配置 | n014_full_ft | 7 | ZY01-157 | ZY01 | ZY01 | 1 | 固定种子预选20个ID，未过滤错误
44 | 0 | 完整网络微调 | 开发选择的诊断配置 | n014_full_ft | 7 | ZY01-162 | ZY01 | ZY01 | 1 | 固定种子预选20个ID，未过滤错误
44 | 0 | 完整网络微调 | 开发选择的诊断配置 | n014_full_ft | 7 | ZY01-338 | ZY01 | ZY01 | 1 | 固定种子预选20个ID，未过滤错误
44 | 0 | 完整网络微调 | 开发选择的诊断配置 | n014_full_ft | 7 | ZY01-345 | ZY01 | ZY01 | 1 | 固定种子预选20个ID，未过滤错误
44 | 0 | 完整网络微调 | 开发选择的诊断配置 | n014_full_ft | 7 | ZY03-003 | ZY03 | ZY06 | 0 | 固定种子预选20个ID，未过滤错误
44 | 0 | 完整网络微调 | 开发选择的诊断配置 | n014_full_ft | 7 | ZY03-040 | ZY03 | ZY06 | 0 | 固定种子预选20个ID，未过滤错误
44 | 0 | 完整网络微调 | 开发选择的诊断配置 | n014_full_ft | 7 | ZY03-065 | ZY03 | ZY03 | 1 | 固定种子预选20个ID，未过滤错误
44 | 0 | 完整网络微调 | 开发选择的诊断配置 | n014_full_ft | 7 | ZY04-001 | ZY04 | ZY07 | 0 | 固定种子预选20个ID，未过滤错误
44 | 0 | 完整网络微调 | 开发选择的诊断配置 | n014_full_ft | 7 | ZY04-055 | ZY04 | ZY07 | 0 | 固定种子预选20个ID，未过滤错误
44 | 0 | 完整网络微调 | 开发选择的诊断配置 | n014_full_ft | 7 | ZY05-020 | ZY05 | ZY05 | 1 | 固定种子预选20个ID，未过滤错误
44 | 0 | 完整网络微调 | 开发选择的诊断配置 | n014_full_ft | 7 | ZY05-085 | ZY05 | ZY05 | 1 | 固定种子预选20个ID，未过滤错误
44 | 0 | 完整网络微调 | 开发选择的诊断配置 | n014_full_ft | 7 | ZY06-007 | ZY06 | ZY06 | 1 | 固定种子预选20个ID，未过滤错误
44 | 0 | 完整网络微调 | 开发选择的诊断配置 | n014_full_ft | 7 | ZY06-039 | ZY06 | ZY03 | 0 | 固定种子预选20个ID，未过滤错误
44 | 0 | 完整网络微调 | 开发选择的诊断配置 | n014_full_ft | 7 | ZY06-088 | ZY06 | ZY05 | 0 | 固定种子预选20个ID，未过滤错误
44 | 0 | 完整网络微调 | 开发选择的诊断配置 | n014_full_ft | 7 | ZY07-029 | ZY07 | ZY07 | 1 | 固定种子预选20个ID，未过滤错误
44 | 0 | 完整网络微调 | 开发选择的诊断配置 | n014_full_ft | 7 | ZY07-038 | ZY07 | ZY07 | 1 | 固定种子预选20个ID，未过滤错误
44 | 0 | 分类ProtoNet | 自身零支持对照 | zero_prototype | 0 | ZY01-008 | ZY01 | ZY02 | 0 | 固定种子预选20个ID，未过滤错误
44 | 0 | 分类ProtoNet | 自身零支持对照 | zero_prototype | 0 | ZY01-025 | ZY01 | ZY02 | 0 | 固定种子预选20个ID，未过滤错误
44 | 0 | 分类ProtoNet | 自身零支持对照 | zero_prototype | 0 | ZY01-135 | ZY01 | ZY02 | 0 | 固定种子预选20个ID，未过滤错误
44 | 0 | 分类ProtoNet | 自身零支持对照 | zero_prototype | 0 | ZY01-148 | ZY01 | ZY01 | 1 | 固定种子预选20个ID，未过滤错误
44 | 0 | 分类ProtoNet | 自身零支持对照 | zero_prototype | 0 | ZY01-157 | ZY01 | ZY01 | 1 | 固定种子预选20个ID，未过滤错误
44 | 0 | 分类ProtoNet | 自身零支持对照 | zero_prototype | 0 | ZY01-162 | ZY01 | ZY01 | 1 | 固定种子预选20个ID，未过滤错误
44 | 0 | 分类ProtoNet | 自身零支持对照 | zero_prototype | 0 | ZY01-338 | ZY01 | ZY01 | 1 | 固定种子预选20个ID，未过滤错误
44 | 0 | 分类ProtoNet | 自身零支持对照 | zero_prototype | 0 | ZY01-345 | ZY01 | ZY01 | 1 | 固定种子预选20个ID，未过滤错误
44 | 0 | 分类ProtoNet | 自身零支持对照 | zero_prototype | 0 | ZY03-003 | ZY03 | ZY06 | 0 | 固定种子预选20个ID，未过滤错误
44 | 0 | 分类ProtoNet | 自身零支持对照 | zero_prototype | 0 | ZY03-040 | ZY03 | ZY03 | 1 | 固定种子预选20个ID，未过滤错误
44 | 0 | 分类ProtoNet | 自身零支持对照 | zero_prototype | 0 | ZY03-065 | ZY03 | ZY03 | 1 | 固定种子预选20个ID，未过滤错误
44 | 0 | 分类ProtoNet | 自身零支持对照 | zero_prototype | 0 | ZY04-001 | ZY04 | ZY03 | 0 | 固定种子预选20个ID，未过滤错误
44 | 0 | 分类ProtoNet | 自身零支持对照 | zero_prototype | 0 | ZY04-055 | ZY04 | ZY04 | 1 | 固定种子预选20个ID，未过滤错误
44 | 0 | 分类ProtoNet | 自身零支持对照 | zero_prototype | 0 | ZY05-020 | ZY05 | ZY05 | 1 | 固定种子预选20个ID，未过滤错误
44 | 0 | 分类ProtoNet | 自身零支持对照 | zero_prototype | 0 | ZY05-085 | ZY05 | ZY05 | 1 | 固定种子预选20个ID，未过滤错误
44 | 0 | 分类ProtoNet | 自身零支持对照 | zero_prototype | 0 | ZY06-007 | ZY06 | ZY06 | 1 | 固定种子预选20个ID，未过滤错误
44 | 0 | 分类ProtoNet | 自身零支持对照 | zero_prototype | 0 | ZY06-039 | ZY06 | ZY07 | 0 | 固定种子预选20个ID，未过滤错误
44 | 0 | 分类ProtoNet | 自身零支持对照 | zero_prototype | 0 | ZY06-088 | ZY06 | ZY06 | 1 | 固定种子预选20个ID，未过滤错误
44 | 0 | 分类ProtoNet | 自身零支持对照 | zero_prototype | 0 | ZY07-029 | ZY07 | ZY07 | 1 | 固定种子预选20个ID，未过滤错误
44 | 0 | 分类ProtoNet | 自身零支持对照 | zero_prototype | 0 | ZY07-038 | ZY07 | ZY04 | 0 | 固定种子预选20个ID，未过滤错误
44 | 0 | 分类ProtoNet | 开发选择并锁定的方案 | zero_prototype | 0 | ZY01-008 | ZY01 | ZY02 | 0 | 固定种子预选20个ID，未过滤错误
44 | 0 | 分类ProtoNet | 开发选择并锁定的方案 | zero_prototype | 0 | ZY01-025 | ZY01 | ZY02 | 0 | 固定种子预选20个ID，未过滤错误
44 | 0 | 分类ProtoNet | 开发选择并锁定的方案 | zero_prototype | 0 | ZY01-135 | ZY01 | ZY02 | 0 | 固定种子预选20个ID，未过滤错误
44 | 0 | 分类ProtoNet | 开发选择并锁定的方案 | zero_prototype | 0 | ZY01-148 | ZY01 | ZY01 | 1 | 固定种子预选20个ID，未过滤错误
44 | 0 | 分类ProtoNet | 开发选择并锁定的方案 | zero_prototype | 0 | ZY01-157 | ZY01 | ZY01 | 1 | 固定种子预选20个ID，未过滤错误
44 | 0 | 分类ProtoNet | 开发选择并锁定的方案 | zero_prototype | 0 | ZY01-162 | ZY01 | ZY01 | 1 | 固定种子预选20个ID，未过滤错误
44 | 0 | 分类ProtoNet | 开发选择并锁定的方案 | zero_prototype | 0 | ZY01-338 | ZY01 | ZY01 | 1 | 固定种子预选20个ID，未过滤错误
44 | 0 | 分类ProtoNet | 开发选择并锁定的方案 | zero_prototype | 0 | ZY01-345 | ZY01 | ZY01 | 1 | 固定种子预选20个ID，未过滤错误
44 | 0 | 分类ProtoNet | 开发选择并锁定的方案 | zero_prototype | 0 | ZY03-003 | ZY03 | ZY06 | 0 | 固定种子预选20个ID，未过滤错误
44 | 0 | 分类ProtoNet | 开发选择并锁定的方案 | zero_prototype | 0 | ZY03-040 | ZY03 | ZY03 | 1 | 固定种子预选20个ID，未过滤错误
44 | 0 | 分类ProtoNet | 开发选择并锁定的方案 | zero_prototype | 0 | ZY03-065 | ZY03 | ZY03 | 1 | 固定种子预选20个ID，未过滤错误
44 | 0 | 分类ProtoNet | 开发选择并锁定的方案 | zero_prototype | 0 | ZY04-001 | ZY04 | ZY03 | 0 | 固定种子预选20个ID，未过滤错误
44 | 0 | 分类ProtoNet | 开发选择并锁定的方案 | zero_prototype | 0 | ZY04-055 | ZY04 | ZY04 | 1 | 固定种子预选20个ID，未过滤错误
44 | 0 | 分类ProtoNet | 开发选择并锁定的方案 | zero_prototype | 0 | ZY05-020 | ZY05 | ZY05 | 1 | 固定种子预选20个ID，未过滤错误
44 | 0 | 分类ProtoNet | 开发选择并锁定的方案 | zero_prototype | 0 | ZY05-085 | ZY05 | ZY05 | 1 | 固定种子预选20个ID，未过滤错误
44 | 0 | 分类ProtoNet | 开发选择并锁定的方案 | zero_prototype | 0 | ZY06-007 | ZY06 | ZY06 | 1 | 固定种子预选20个ID，未过滤错误
44 | 0 | 分类ProtoNet | 开发选择并锁定的方案 | zero_prototype | 0 | ZY06-039 | ZY06 | ZY07 | 0 | 固定种子预选20个ID，未过滤错误
44 | 0 | 分类ProtoNet | 开发选择并锁定的方案 | zero_prototype | 0 | ZY06-088 | ZY06 | ZY06 | 1 | 固定种子预选20个ID，未过滤错误
44 | 0 | 分类ProtoNet | 开发选择并锁定的方案 | zero_prototype | 0 | ZY07-029 | ZY07 | ZY07 | 1 | 固定种子预选20个ID，未过滤错误
44 | 0 | 分类ProtoNet | 开发选择并锁定的方案 | zero_prototype | 0 | ZY07-038 | ZY07 | ZY04 | 0 | 固定种子预选20个ID，未过滤错误
44 | 0 | 分类ProtoNet | 开发选择的诊断配置 | n030_prototype | 7 | ZY01-008 | ZY01 | ZY02 | 0 | 固定种子预选20个ID，未过滤错误
44 | 0 | 分类ProtoNet | 开发选择的诊断配置 | n030_prototype | 7 | ZY01-025 | ZY01 | ZY02 | 0 | 固定种子预选20个ID，未过滤错误
44 | 0 | 分类ProtoNet | 开发选择的诊断配置 | n030_prototype | 7 | ZY01-135 | ZY01 | ZY01 | 1 | 固定种子预选20个ID，未过滤错误
44 | 0 | 分类ProtoNet | 开发选择的诊断配置 | n030_prototype | 7 | ZY01-148 | ZY01 | ZY02 | 0 | 固定种子预选20个ID，未过滤错误
44 | 0 | 分类ProtoNet | 开发选择的诊断配置 | n030_prototype | 7 | ZY01-157 | ZY01 | ZY02 | 0 | 固定种子预选20个ID，未过滤错误
44 | 0 | 分类ProtoNet | 开发选择的诊断配置 | n030_prototype | 7 | ZY01-162 | ZY01 | ZY02 | 0 | 固定种子预选20个ID，未过滤错误
44 | 0 | 分类ProtoNet | 开发选择的诊断配置 | n030_prototype | 7 | ZY01-338 | ZY01 | ZY02 | 0 | 固定种子预选20个ID，未过滤错误
44 | 0 | 分类ProtoNet | 开发选择的诊断配置 | n030_prototype | 7 | ZY01-345 | ZY01 | ZY02 | 0 | 固定种子预选20个ID，未过滤错误
44 | 0 | 分类ProtoNet | 开发选择的诊断配置 | n030_prototype | 7 | ZY03-003 | ZY03 | ZY06 | 0 | 固定种子预选20个ID，未过滤错误
44 | 0 | 分类ProtoNet | 开发选择的诊断配置 | n030_prototype | 7 | ZY03-040 | ZY03 | ZY07 | 0 | 固定种子预选20个ID，未过滤错误
44 | 0 | 分类ProtoNet | 开发选择的诊断配置 | n030_prototype | 7 | ZY03-065 | ZY03 | ZY07 | 0 | 固定种子预选20个ID，未过滤错误
44 | 0 | 分类ProtoNet | 开发选择的诊断配置 | n030_prototype | 7 | ZY04-001 | ZY04 | ZY07 | 0 | 固定种子预选20个ID，未过滤错误
44 | 0 | 分类ProtoNet | 开发选择的诊断配置 | n030_prototype | 7 | ZY04-055 | ZY04 | ZY04 | 1 | 固定种子预选20个ID，未过滤错误
44 | 0 | 分类ProtoNet | 开发选择的诊断配置 | n030_prototype | 7 | ZY05-020 | ZY05 | ZY05 | 1 | 固定种子预选20个ID，未过滤错误
44 | 0 | 分类ProtoNet | 开发选择的诊断配置 | n030_prototype | 7 | ZY05-085 | ZY05 | ZY05 | 1 | 固定种子预选20个ID，未过滤错误
44 | 0 | 分类ProtoNet | 开发选择的诊断配置 | n030_prototype | 7 | ZY06-007 | ZY06 | ZY05 | 0 | 固定种子预选20个ID，未过滤错误
44 | 0 | 分类ProtoNet | 开发选择的诊断配置 | n030_prototype | 7 | ZY06-039 | ZY06 | ZY03 | 0 | 固定种子预选20个ID，未过滤错误
44 | 0 | 分类ProtoNet | 开发选择的诊断配置 | n030_prototype | 7 | ZY06-088 | ZY06 | ZY05 | 0 | 固定种子预选20个ID，未过滤错误
44 | 0 | 分类ProtoNet | 开发选择的诊断配置 | n030_prototype | 7 | ZY07-029 | ZY07 | ZY07 | 1 | 固定种子预选20个ID，未过滤错误
44 | 0 | 分类ProtoNet | 开发选择的诊断配置 | n030_prototype | 7 | ZY07-038 | ZY07 | ZY04 | 0 | 固定种子预选20个ID，未过滤错误
44 | 0 | 一阶MAML＋微调 | 自身零支持对照 | zero_fomaml_ft | 0 | ZY01-008 | ZY01 | ZY01 | 1 | 固定种子预选20个ID，未过滤错误
44 | 0 | 一阶MAML＋微调 | 自身零支持对照 | zero_fomaml_ft | 0 | ZY01-025 | ZY01 | ZY01 | 1 | 固定种子预选20个ID，未过滤错误
44 | 0 | 一阶MAML＋微调 | 自身零支持对照 | zero_fomaml_ft | 0 | ZY01-135 | ZY01 | ZY01 | 1 | 固定种子预选20个ID，未过滤错误
44 | 0 | 一阶MAML＋微调 | 自身零支持对照 | zero_fomaml_ft | 0 | ZY01-148 | ZY01 | ZY01 | 1 | 固定种子预选20个ID，未过滤错误
44 | 0 | 一阶MAML＋微调 | 自身零支持对照 | zero_fomaml_ft | 0 | ZY01-157 | ZY01 | ZY01 | 1 | 固定种子预选20个ID，未过滤错误
44 | 0 | 一阶MAML＋微调 | 自身零支持对照 | zero_fomaml_ft | 0 | ZY01-162 | ZY01 | ZY01 | 1 | 固定种子预选20个ID，未过滤错误
44 | 0 | 一阶MAML＋微调 | 自身零支持对照 | zero_fomaml_ft | 0 | ZY01-338 | ZY01 | ZY01 | 1 | 固定种子预选20个ID，未过滤错误
44 | 0 | 一阶MAML＋微调 | 自身零支持对照 | zero_fomaml_ft | 0 | ZY01-345 | ZY01 | ZY01 | 1 | 固定种子预选20个ID，未过滤错误
44 | 0 | 一阶MAML＋微调 | 自身零支持对照 | zero_fomaml_ft | 0 | ZY03-003 | ZY03 | ZY06 | 0 | 固定种子预选20个ID，未过滤错误
44 | 0 | 一阶MAML＋微调 | 自身零支持对照 | zero_fomaml_ft | 0 | ZY03-040 | ZY03 | ZY03 | 1 | 固定种子预选20个ID，未过滤错误
44 | 0 | 一阶MAML＋微调 | 自身零支持对照 | zero_fomaml_ft | 0 | ZY03-065 | ZY03 | ZY04 | 0 | 固定种子预选20个ID，未过滤错误
44 | 0 | 一阶MAML＋微调 | 自身零支持对照 | zero_fomaml_ft | 0 | ZY04-001 | ZY04 | ZY04 | 1 | 固定种子预选20个ID，未过滤错误
44 | 0 | 一阶MAML＋微调 | 自身零支持对照 | zero_fomaml_ft | 0 | ZY04-055 | ZY04 | ZY07 | 0 | 固定种子预选20个ID，未过滤错误
44 | 0 | 一阶MAML＋微调 | 自身零支持对照 | zero_fomaml_ft | 0 | ZY05-020 | ZY05 | ZY06 | 0 | 固定种子预选20个ID，未过滤错误
44 | 0 | 一阶MAML＋微调 | 自身零支持对照 | zero_fomaml_ft | 0 | ZY05-085 | ZY05 | ZY06 | 0 | 固定种子预选20个ID，未过滤错误
44 | 0 | 一阶MAML＋微调 | 自身零支持对照 | zero_fomaml_ft | 0 | ZY06-007 | ZY06 | ZY06 | 1 | 固定种子预选20个ID，未过滤错误
44 | 0 | 一阶MAML＋微调 | 自身零支持对照 | zero_fomaml_ft | 0 | ZY06-039 | ZY06 | ZY03 | 0 | 固定种子预选20个ID，未过滤错误
44 | 0 | 一阶MAML＋微调 | 自身零支持对照 | zero_fomaml_ft | 0 | ZY06-088 | ZY06 | ZY06 | 1 | 固定种子预选20个ID，未过滤错误
44 | 0 | 一阶MAML＋微调 | 自身零支持对照 | zero_fomaml_ft | 0 | ZY07-029 | ZY07 | ZY07 | 1 | 固定种子预选20个ID，未过滤错误
44 | 0 | 一阶MAML＋微调 | 自身零支持对照 | zero_fomaml_ft | 0 | ZY07-038 | ZY07 | ZY07 | 1 | 固定种子预选20个ID，未过滤错误
44 | 0 | 一阶MAML＋微调 | 开发选择并锁定的方案 | n023_fomaml_ft | 7 | ZY01-008 | ZY01 | ZY01 | 1 | 固定种子预选20个ID，未过滤错误
44 | 0 | 一阶MAML＋微调 | 开发选择并锁定的方案 | n023_fomaml_ft | 7 | ZY01-025 | ZY01 | ZY01 | 1 | 固定种子预选20个ID，未过滤错误
44 | 0 | 一阶MAML＋微调 | 开发选择并锁定的方案 | n023_fomaml_ft | 7 | ZY01-135 | ZY01 | ZY01 | 1 | 固定种子预选20个ID，未过滤错误
44 | 0 | 一阶MAML＋微调 | 开发选择并锁定的方案 | n023_fomaml_ft | 7 | ZY01-148 | ZY01 | ZY01 | 1 | 固定种子预选20个ID，未过滤错误
44 | 0 | 一阶MAML＋微调 | 开发选择并锁定的方案 | n023_fomaml_ft | 7 | ZY01-157 | ZY01 | ZY01 | 1 | 固定种子预选20个ID，未过滤错误
44 | 0 | 一阶MAML＋微调 | 开发选择并锁定的方案 | n023_fomaml_ft | 7 | ZY01-162 | ZY01 | ZY01 | 1 | 固定种子预选20个ID，未过滤错误
44 | 0 | 一阶MAML＋微调 | 开发选择并锁定的方案 | n023_fomaml_ft | 7 | ZY01-338 | ZY01 | ZY01 | 1 | 固定种子预选20个ID，未过滤错误
44 | 0 | 一阶MAML＋微调 | 开发选择并锁定的方案 | n023_fomaml_ft | 7 | ZY01-345 | ZY01 | ZY01 | 1 | 固定种子预选20个ID，未过滤错误
44 | 0 | 一阶MAML＋微调 | 开发选择并锁定的方案 | n023_fomaml_ft | 7 | ZY03-003 | ZY03 | ZY06 | 0 | 固定种子预选20个ID，未过滤错误
44 | 0 | 一阶MAML＋微调 | 开发选择并锁定的方案 | n023_fomaml_ft | 7 | ZY03-040 | ZY03 | ZY06 | 0 | 固定种子预选20个ID，未过滤错误
44 | 0 | 一阶MAML＋微调 | 开发选择并锁定的方案 | n023_fomaml_ft | 7 | ZY03-065 | ZY03 | ZY03 | 1 | 固定种子预选20个ID，未过滤错误
44 | 0 | 一阶MAML＋微调 | 开发选择并锁定的方案 | n023_fomaml_ft | 7 | ZY04-001 | ZY04 | ZY03 | 0 | 固定种子预选20个ID，未过滤错误
44 | 0 | 一阶MAML＋微调 | 开发选择并锁定的方案 | n023_fomaml_ft | 7 | ZY04-055 | ZY04 | ZY07 | 0 | 固定种子预选20个ID，未过滤错误
44 | 0 | 一阶MAML＋微调 | 开发选择并锁定的方案 | n023_fomaml_ft | 7 | ZY05-020 | ZY05 | ZY05 | 1 | 固定种子预选20个ID，未过滤错误
44 | 0 | 一阶MAML＋微调 | 开发选择并锁定的方案 | n023_fomaml_ft | 7 | ZY05-085 | ZY05 | ZY05 | 1 | 固定种子预选20个ID，未过滤错误
44 | 0 | 一阶MAML＋微调 | 开发选择并锁定的方案 | n023_fomaml_ft | 7 | ZY06-007 | ZY06 | ZY06 | 1 | 固定种子预选20个ID，未过滤错误
44 | 0 | 一阶MAML＋微调 | 开发选择并锁定的方案 | n023_fomaml_ft | 7 | ZY06-039 | ZY06 | ZY03 | 0 | 固定种子预选20个ID，未过滤错误
44 | 0 | 一阶MAML＋微调 | 开发选择并锁定的方案 | n023_fomaml_ft | 7 | ZY06-088 | ZY06 | ZY06 | 1 | 固定种子预选20个ID，未过滤错误
44 | 0 | 一阶MAML＋微调 | 开发选择并锁定的方案 | n023_fomaml_ft | 7 | ZY07-029 | ZY07 | ZY07 | 1 | 固定种子预选20个ID，未过滤错误
44 | 0 | 一阶MAML＋微调 | 开发选择并锁定的方案 | n023_fomaml_ft | 7 | ZY07-038 | ZY07 | ZY07 | 1 | 固定种子预选20个ID，未过滤错误
44 | 0 | 一阶MAML＋微调 | 开发选择的诊断配置 | n023_fomaml_ft | 7 | ZY01-008 | ZY01 | ZY01 | 1 | 固定种子预选20个ID，未过滤错误
44 | 0 | 一阶MAML＋微调 | 开发选择的诊断配置 | n023_fomaml_ft | 7 | ZY01-025 | ZY01 | ZY01 | 1 | 固定种子预选20个ID，未过滤错误
44 | 0 | 一阶MAML＋微调 | 开发选择的诊断配置 | n023_fomaml_ft | 7 | ZY01-135 | ZY01 | ZY01 | 1 | 固定种子预选20个ID，未过滤错误
44 | 0 | 一阶MAML＋微调 | 开发选择的诊断配置 | n023_fomaml_ft | 7 | ZY01-148 | ZY01 | ZY01 | 1 | 固定种子预选20个ID，未过滤错误
44 | 0 | 一阶MAML＋微调 | 开发选择的诊断配置 | n023_fomaml_ft | 7 | ZY01-157 | ZY01 | ZY01 | 1 | 固定种子预选20个ID，未过滤错误
44 | 0 | 一阶MAML＋微调 | 开发选择的诊断配置 | n023_fomaml_ft | 7 | ZY01-162 | ZY01 | ZY01 | 1 | 固定种子预选20个ID，未过滤错误
44 | 0 | 一阶MAML＋微调 | 开发选择的诊断配置 | n023_fomaml_ft | 7 | ZY01-338 | ZY01 | ZY01 | 1 | 固定种子预选20个ID，未过滤错误
44 | 0 | 一阶MAML＋微调 | 开发选择的诊断配置 | n023_fomaml_ft | 7 | ZY01-345 | ZY01 | ZY01 | 1 | 固定种子预选20个ID，未过滤错误
44 | 0 | 一阶MAML＋微调 | 开发选择的诊断配置 | n023_fomaml_ft | 7 | ZY03-003 | ZY03 | ZY06 | 0 | 固定种子预选20个ID，未过滤错误
44 | 0 | 一阶MAML＋微调 | 开发选择的诊断配置 | n023_fomaml_ft | 7 | ZY03-040 | ZY03 | ZY06 | 0 | 固定种子预选20个ID，未过滤错误
44 | 0 | 一阶MAML＋微调 | 开发选择的诊断配置 | n023_fomaml_ft | 7 | ZY03-065 | ZY03 | ZY03 | 1 | 固定种子预选20个ID，未过滤错误
44 | 0 | 一阶MAML＋微调 | 开发选择的诊断配置 | n023_fomaml_ft | 7 | ZY04-001 | ZY04 | ZY03 | 0 | 固定种子预选20个ID，未过滤错误
44 | 0 | 一阶MAML＋微调 | 开发选择的诊断配置 | n023_fomaml_ft | 7 | ZY04-055 | ZY04 | ZY07 | 0 | 固定种子预选20个ID，未过滤错误
44 | 0 | 一阶MAML＋微调 | 开发选择的诊断配置 | n023_fomaml_ft | 7 | ZY05-020 | ZY05 | ZY05 | 1 | 固定种子预选20个ID，未过滤错误
44 | 0 | 一阶MAML＋微调 | 开发选择的诊断配置 | n023_fomaml_ft | 7 | ZY05-085 | ZY05 | ZY05 | 1 | 固定种子预选20个ID，未过滤错误
44 | 0 | 一阶MAML＋微调 | 开发选择的诊断配置 | n023_fomaml_ft | 7 | ZY06-007 | ZY06 | ZY06 | 1 | 固定种子预选20个ID，未过滤错误
44 | 0 | 一阶MAML＋微调 | 开发选择的诊断配置 | n023_fomaml_ft | 7 | ZY06-039 | ZY06 | ZY03 | 0 | 固定种子预选20个ID，未过滤错误
44 | 0 | 一阶MAML＋微调 | 开发选择的诊断配置 | n023_fomaml_ft | 7 | ZY06-088 | ZY06 | ZY06 | 1 | 固定种子预选20个ID，未过滤错误
44 | 0 | 一阶MAML＋微调 | 开发选择的诊断配置 | n023_fomaml_ft | 7 | ZY07-029 | ZY07 | ZY07 | 1 | 固定种子预选20个ID，未过滤错误
44 | 0 | 一阶MAML＋微调 | 开发选择的诊断配置 | n023_fomaml_ft | 7 | ZY07-038 | ZY07 | ZY07 | 1 | 固定种子预选20个ID，未过滤错误

## FOMAML逐样品
种子 | 样品编号 | 提供的标签 | 原模型预测 | 原模型正确（1／0） | 锁定候选ID | 实际目标标签数 | 微调学习率 | 微调步数 | 第0次微调预测 | 第0次正确（1／0） | 支持抽样次数 | 微调后正确次数 | 100次正确比例 | 微调后众数类别 | 改变类别次数 | 改对次数 | 改错次数 | 预测类别计数
42 | ZY01-008 | ZY01 | ZY01 | 1 | n023_fomaml_ft | 7 | 0.001 | 10 | ZY01 | 1 | 100 | 100 | 100% | ZY01 | 0 | 0 | 0 | {"ZY01": 100}
42 | ZY01-016 | ZY01 | ZY01 | 1 | n023_fomaml_ft | 7 | 0.001 | 10 | ZY01 | 1 | 100 | 100 | 100% | ZY01 | 0 | 0 | 0 | {"ZY01": 100}
42 | ZY01-017 | ZY01 | ZY01 | 1 | n023_fomaml_ft | 7 | 0.001 | 10 | ZY01 | 1 | 100 | 100 | 100% | ZY01 | 0 | 0 | 0 | {"ZY01": 100}
42 | ZY01-018 | ZY01 | ZY01 | 1 | n023_fomaml_ft | 7 | 0.001 | 10 | ZY01 | 1 | 100 | 100 | 100% | ZY01 | 0 | 0 | 0 | {"ZY01": 100}
42 | ZY01-023 | ZY01 | ZY01 | 1 | n023_fomaml_ft | 7 | 0.001 | 10 | ZY01 | 1 | 100 | 100 | 100% | ZY01 | 0 | 0 | 0 | {"ZY01": 100}
42 | ZY01-025 | ZY01 | ZY01 | 1 | n023_fomaml_ft | 7 | 0.001 | 10 | ZY01 | 1 | 100 | 100 | 100% | ZY01 | 0 | 0 | 0 | {"ZY01": 100}
42 | ZY01-026 | ZY01 | ZY01 | 1 | n023_fomaml_ft | 7 | 0.001 | 10 | ZY01 | 1 | 100 | 100 | 100% | ZY01 | 0 | 0 | 0 | {"ZY01": 100}
42 | ZY01-027 | ZY01 | ZY01 | 1 | n023_fomaml_ft | 7 | 0.001 | 10 | ZY01 | 1 | 100 | 100 | 100% | ZY01 | 0 | 0 | 0 | {"ZY01": 100}
42 | ZY01-031 | ZY01 | ZY01 | 1 | n023_fomaml_ft | 7 | 0.001 | 10 | ZY01 | 1 | 100 | 100 | 100% | ZY01 | 0 | 0 | 0 | {"ZY01": 100}
42 | ZY01-045 | ZY01 | ZY01 | 1 | n023_fomaml_ft | 7 | 0.001 | 10 | ZY01 | 1 | 100 | 100 | 100% | ZY01 | 0 | 0 | 0 | {"ZY01": 100}
42 | ZY01-049 | ZY01 | ZY01 | 1 | n023_fomaml_ft | 7 | 0.001 | 10 | ZY01 | 1 | 100 | 100 | 100% | ZY01 | 0 | 0 | 0 | {"ZY01": 100}
42 | ZY01-053 | ZY01 | ZY01 | 1 | n023_fomaml_ft | 7 | 0.001 | 10 | ZY01 | 1 | 100 | 100 | 100% | ZY01 | 0 | 0 | 0 | {"ZY01": 100}
42 | ZY01-057 | ZY01 | ZY01 | 1 | n023_fomaml_ft | 7 | 0.001 | 10 | ZY01 | 1 | 100 | 100 | 100% | ZY01 | 0 | 0 | 0 | {"ZY01": 100}
42 | ZY01-058 | ZY01 | ZY01 | 1 | n023_fomaml_ft | 7 | 0.001 | 10 | ZY01 | 1 | 100 | 100 | 100% | ZY01 | 0 | 0 | 0 | {"ZY01": 100}
42 | ZY01-059 | ZY01 | ZY01 | 1 | n023_fomaml_ft | 7 | 0.001 | 10 | ZY01 | 1 | 100 | 100 | 100% | ZY01 | 0 | 0 | 0 | {"ZY01": 100}
42 | ZY01-064 | ZY01 | ZY01 | 1 | n023_fomaml_ft | 7 | 0.001 | 10 | ZY01 | 1 | 100 | 100 | 100% | ZY01 | 0 | 0 | 0 | {"ZY01": 100}
42 | ZY01-069 | ZY01 | ZY01 | 1 | n023_fomaml_ft | 7 | 0.001 | 10 | ZY01 | 1 | 100 | 100 | 100% | ZY01 | 0 | 0 | 0 | {"ZY01": 100}
42 | ZY01-074 | ZY01 | ZY01 | 1 | n023_fomaml_ft | 7 | 0.001 | 10 | ZY01 | 1 | 100 | 100 | 100% | ZY01 | 0 | 0 | 0 | {"ZY01": 100}
42 | ZY01-079 | ZY01 | ZY01 | 1 | n023_fomaml_ft | 7 | 0.001 | 10 | ZY01 | 1 | 100 | 100 | 100% | ZY01 | 0 | 0 | 0 | {"ZY01": 100}
42 | ZY01-088 | ZY01 | ZY01 | 1 | n023_fomaml_ft | 7 | 0.001 | 10 | ZY01 | 1 | 100 | 100 | 100% | ZY01 | 0 | 0 | 0 | {"ZY01": 100}
42 | ZY01-101 | ZY01 | ZY01 | 1 | n023_fomaml_ft | 7 | 0.001 | 10 | ZY01 | 1 | 100 | 100 | 100% | ZY01 | 0 | 0 | 0 | {"ZY01": 100}
42 | ZY01-107 | ZY01 | ZY01 | 1 | n023_fomaml_ft | 7 | 0.001 | 10 | ZY01 | 1 | 100 | 100 | 100% | ZY01 | 0 | 0 | 0 | {"ZY01": 100}
42 | ZY01-115 | ZY01 | ZY01 | 1 | n023_fomaml_ft | 7 | 0.001 | 10 | ZY01 | 1 | 100 | 100 | 100% | ZY01 | 0 | 0 | 0 | {"ZY01": 100}
42 | ZY01-119 | ZY01 | ZY01 | 1 | n023_fomaml_ft | 7 | 0.001 | 10 | ZY01 | 1 | 100 | 100 | 100% | ZY01 | 0 | 0 | 0 | {"ZY01": 100}
42 | ZY01-122 | ZY01 | ZY01 | 1 | n023_fomaml_ft | 7 | 0.001 | 10 | ZY01 | 1 | 100 | 100 | 100% | ZY01 | 0 | 0 | 0 | {"ZY01": 100}
42 | ZY01-123 | ZY01 | ZY01 | 1 | n023_fomaml_ft | 7 | 0.001 | 10 | ZY01 | 1 | 100 | 100 | 100% | ZY01 | 0 | 0 | 0 | {"ZY01": 100}
42 | ZY01-129 | ZY01 | ZY01 | 1 | n023_fomaml_ft | 7 | 0.001 | 10 | ZY01 | 1 | 100 | 100 | 100% | ZY01 | 0 | 0 | 0 | {"ZY01": 100}
42 | ZY01-132 | ZY01 | ZY01 | 1 | n023_fomaml_ft | 7 | 0.001 | 10 | ZY01 | 1 | 100 | 100 | 100% | ZY01 | 0 | 0 | 0 | {"ZY01": 100}
42 | ZY01-135 | ZY01 | ZY01 | 1 | n023_fomaml_ft | 7 | 0.001 | 10 | ZY01 | 1 | 100 | 100 | 100% | ZY01 | 0 | 0 | 0 | {"ZY01": 100}
42 | ZY01-146 | ZY01 | ZY01 | 1 | n023_fomaml_ft | 7 | 0.001 | 10 | ZY01 | 1 | 100 | 100 | 100% | ZY01 | 0 | 0 | 0 | {"ZY01": 100}
42 | ZY01-148 | ZY01 | ZY01 | 1 | n023_fomaml_ft | 7 | 0.001 | 10 | ZY01 | 1 | 100 | 100 | 100% | ZY01 | 0 | 0 | 0 | {"ZY01": 100}
42 | ZY01-149 | ZY01 | ZY01 | 1 | n023_fomaml_ft | 7 | 0.001 | 10 | ZY01 | 1 | 100 | 100 | 100% | ZY01 | 0 | 0 | 0 | {"ZY01": 100}
42 | ZY01-155 | ZY01 | ZY01 | 1 | n023_fomaml_ft | 7 | 0.001 | 10 | ZY01 | 1 | 100 | 100 | 100% | ZY01 | 0 | 0 | 0 | {"ZY01": 100}
42 | ZY01-157 | ZY01 | ZY01 | 1 | n023_fomaml_ft | 7 | 0.001 | 10 | ZY01 | 1 | 100 | 100 | 100% | ZY01 | 0 | 0 | 0 | {"ZY01": 100}
42 | ZY01-161 | ZY01 | ZY01 | 1 | n023_fomaml_ft | 7 | 0.001 | 10 | ZY01 | 1 | 100 | 100 | 100% | ZY01 | 0 | 0 | 0 | {"ZY01": 100}
42 | ZY01-162 | ZY01 | ZY01 | 1 | n023_fomaml_ft | 7 | 0.001 | 10 | ZY01 | 1 | 100 | 100 | 100% | ZY01 | 0 | 0 | 0 | {"ZY01": 100}
42 | ZY01-172 | ZY01 | ZY01 | 1 | n023_fomaml_ft | 7 | 0.001 | 10 | ZY01 | 1 | 100 | 100 | 100% | ZY01 | 0 | 0 | 0 | {"ZY01": 100}
42 | ZY01-177 | ZY01 | ZY01 | 1 | n023_fomaml_ft | 7 | 0.001 | 10 | ZY01 | 1 | 100 | 100 | 100% | ZY01 | 0 | 0 | 0 | {"ZY01": 100}
42 | ZY01-178 | ZY01 | ZY01 | 1 | n023_fomaml_ft | 7 | 0.001 | 10 | ZY01 | 1 | 100 | 100 | 100% | ZY01 | 0 | 0 | 0 | {"ZY01": 100}
42 | ZY01-182 | ZY01 | ZY01 | 1 | n023_fomaml_ft | 7 | 0.001 | 10 | ZY01 | 1 | 100 | 100 | 100% | ZY01 | 0 | 0 | 0 | {"ZY01": 100}
42 | ZY01-188 | ZY01 | ZY01 | 1 | n023_fomaml_ft | 7 | 0.001 | 10 | ZY01 | 1 | 100 | 100 | 100% | ZY01 | 0 | 0 | 0 | {"ZY01": 100}
42 | ZY01-190 | ZY01 | ZY01 | 1 | n023_fomaml_ft | 7 | 0.001 | 10 | ZY01 | 1 | 100 | 100 | 100% | ZY01 | 0 | 0 | 0 | {"ZY01": 100}
42 | ZY01-195 | ZY01 | ZY01 | 1 | n023_fomaml_ft | 7 | 0.001 | 10 | ZY01 | 1 | 100 | 100 | 100% | ZY01 | 0 | 0 | 0 | {"ZY01": 100}
42 | ZY01-196 | ZY01 | ZY01 | 1 | n023_fomaml_ft | 7 | 0.001 | 10 | ZY01 | 1 | 100 | 100 | 100% | ZY01 | 0 | 0 | 0 | {"ZY01": 100}
42 | ZY01-201 | ZY01 | ZY01 | 1 | n023_fomaml_ft | 7 | 0.001 | 10 | ZY01 | 1 | 100 | 100 | 100% | ZY01 | 0 | 0 | 0 | {"ZY01": 100}
42 | ZY01-221 | ZY01 | ZY01 | 1 | n023_fomaml_ft | 7 | 0.001 | 10 | ZY01 | 1 | 100 | 100 | 100% | ZY01 | 0 | 0 | 0 | {"ZY01": 100}
42 | ZY01-223 | ZY01 | ZY01 | 1 | n023_fomaml_ft | 7 | 0.001 | 10 | ZY01 | 1 | 100 | 100 | 100% | ZY01 | 0 | 0 | 0 | {"ZY01": 100}
42 | ZY01-232 | ZY01 | ZY01 | 1 | n023_fomaml_ft | 7 | 0.001 | 10 | ZY01 | 1 | 100 | 100 | 100% | ZY01 | 0 | 0 | 0 | {"ZY01": 100}
42 | ZY01-237 | ZY01 | ZY01 | 1 | n023_fomaml_ft | 7 | 0.001 | 10 | ZY01 | 1 | 100 | 100 | 100% | ZY01 | 0 | 0 | 0 | {"ZY01": 100}
42 | ZY01-244 | ZY01 | ZY01 | 1 | n023_fomaml_ft | 7 | 0.001 | 10 | ZY01 | 1 | 100 | 100 | 100% | ZY01 | 0 | 0 | 0 | {"ZY01": 100}
42 | ZY01-247 | ZY01 | ZY01 | 1 | n023_fomaml_ft | 7 | 0.001 | 10 | ZY01 | 1 | 100 | 100 | 100% | ZY01 | 0 | 0 | 0 | {"ZY01": 100}
42 | ZY01-262 | ZY01 | ZY01 | 1 | n023_fomaml_ft | 7 | 0.001 | 10 | ZY01 | 1 | 100 | 100 | 100% | ZY01 | 0 | 0 | 0 | {"ZY01": 100}
42 | ZY01-264 | ZY01 | ZY01 | 1 | n023_fomaml_ft | 7 | 0.001 | 10 | ZY01 | 1 | 100 | 100 | 100% | ZY01 | 0 | 0 | 0 | {"ZY01": 100}
42 | ZY01-274 | ZY01 | ZY01 | 1 | n023_fomaml_ft | 7 | 0.001 | 10 | ZY01 | 1 | 100 | 100 | 100% | ZY01 | 0 | 0 | 0 | {"ZY01": 100}
42 | ZY01-276 | ZY01 | ZY01 | 1 | n023_fomaml_ft | 7 | 0.001 | 10 | ZY01 | 1 | 100 | 100 | 100% | ZY01 | 0 | 0 | 0 | {"ZY01": 100}
42 | ZY01-283 | ZY01 | ZY01 | 1 | n023_fomaml_ft | 7 | 0.001 | 10 | ZY01 | 1 | 100 | 100 | 100% | ZY01 | 0 | 0 | 0 | {"ZY01": 100}
42 | ZY01-289 | ZY01 | ZY01 | 1 | n023_fomaml_ft | 7 | 0.001 | 10 | ZY01 | 1 | 100 | 100 | 100% | ZY01 | 0 | 0 | 0 | {"ZY01": 100}
42 | ZY01-290 | ZY01 | ZY01 | 1 | n023_fomaml_ft | 7 | 0.001 | 10 | ZY01 | 1 | 100 | 100 | 100% | ZY01 | 0 | 0 | 0 | {"ZY01": 100}
42 | ZY01-292 | ZY01 | ZY01 | 1 | n023_fomaml_ft | 7 | 0.001 | 10 | ZY01 | 1 | 100 | 100 | 100% | ZY01 | 0 | 0 | 0 | {"ZY01": 100}
42 | ZY01-302 | ZY01 | ZY01 | 1 | n023_fomaml_ft | 7 | 0.001 | 10 | ZY01 | 1 | 100 | 100 | 100% | ZY01 | 0 | 0 | 0 | {"ZY01": 100}
42 | ZY01-309 | ZY01 | ZY01 | 1 | n023_fomaml_ft | 7 | 0.001 | 10 | ZY01 | 1 | 100 | 100 | 100% | ZY01 | 0 | 0 | 0 | {"ZY01": 100}
42 | ZY01-318 | ZY01 | ZY01 | 1 | n023_fomaml_ft | 7 | 0.001 | 10 | ZY01 | 1 | 100 | 100 | 100% | ZY01 | 0 | 0 | 0 | {"ZY01": 100}
42 | ZY01-324 | ZY01 | ZY01 | 1 | n023_fomaml_ft | 7 | 0.001 | 10 | ZY01 | 1 | 100 | 100 | 100% | ZY01 | 0 | 0 | 0 | {"ZY01": 100}
42 | ZY01-336 | ZY01 | ZY01 | 1 | n023_fomaml_ft | 7 | 0.001 | 10 | ZY01 | 1 | 100 | 100 | 100% | ZY01 | 0 | 0 | 0 | {"ZY01": 100}
42 | ZY01-338 | ZY01 | ZY01 | 1 | n023_fomaml_ft | 7 | 0.001 | 10 | ZY01 | 1 | 100 | 100 | 100% | ZY01 | 0 | 0 | 0 | {"ZY01": 100}
42 | ZY01-340 | ZY01 | ZY01 | 1 | n023_fomaml_ft | 7 | 0.001 | 10 | ZY01 | 1 | 100 | 100 | 100% | ZY01 | 0 | 0 | 0 | {"ZY01": 100}
42 | ZY01-345 | ZY01 | ZY01 | 1 | n023_fomaml_ft | 7 | 0.001 | 10 | ZY01 | 1 | 100 | 100 | 100% | ZY01 | 0 | 0 | 0 | {"ZY01": 100}
42 | ZY01-346 | ZY01 | ZY01 | 1 | n023_fomaml_ft | 7 | 0.001 | 10 | ZY01 | 1 | 100 | 100 | 100% | ZY01 | 0 | 0 | 0 | {"ZY01": 100}
42 | ZY01-349 | ZY01 | ZY01 | 1 | n023_fomaml_ft | 7 | 0.001 | 10 | ZY01 | 1 | 100 | 100 | 100% | ZY01 | 0 | 0 | 0 | {"ZY01": 100}
42 | ZY01-350 | ZY01 | ZY01 | 1 | n023_fomaml_ft | 7 | 0.001 | 10 | ZY01 | 1 | 100 | 100 | 100% | ZY01 | 0 | 0 | 0 | {"ZY01": 100}
42 | ZY02-003 | ZY02 | ZY01 | 0 | n023_fomaml_ft | 7 | 0.001 | 10 | ZY01 | 0 | 100 | 0 | 0% | ZY01 | 0 | 0 | 0 | {"ZY01": 100}
42 | ZY03-003 | ZY03 | ZY06 | 0 | n023_fomaml_ft | 7 | 0.001 | 10 | ZY06 | 0 | 100 | 2 | 2% | ZY06 | 2 | 2 | 0 | {"ZY03": 2, "ZY06": 98}
42 | ZY03-005 | ZY03 | ZY06 | 0 | n023_fomaml_ft | 7 | 0.001 | 10 | ZY06 | 0 | 100 | 0 | 0% | ZY06 | 10 | 0 | 0 | {"ZY05": 10, "ZY06": 90}
42 | ZY03-006 | ZY03 | ZY06 | 0 | n023_fomaml_ft | 7 | 0.001 | 10 | ZY06 | 0 | 100 | 44 | 44% | ZY06 | 44 | 44 | 0 | {"ZY03": 44, "ZY06": 56}
42 | ZY03-020 | ZY03 | ZY06 | 0 | n023_fomaml_ft | 7 | 0.001 | 10 | ZY05 | 0 | 100 | 0 | 0% | ZY05 | 63 | 0 | 0 | {"ZY05": 63, "ZY06": 37}
42 | ZY03-023 | ZY03 | ZY03 | 1 | n023_fomaml_ft | 7 | 0.001 | 10 | ZY03 | 1 | 100 | 41 | 41% | ZY04 | 59 | 0 | 59 | {"ZY03": 41, "ZY04": 59}
42 | ZY03-024 | ZY03 | ZY03 | 1 | n023_fomaml_ft | 7 | 0.001 | 10 | ZY03 | 1 | 100 | 96 | 96% | ZY03 | 4 | 0 | 4 | {"ZY03": 96, "ZY04": 4}
42 | ZY03-030 | ZY03 | ZY03 | 1 | n023_fomaml_ft | 7 | 0.001 | 10 | ZY03 | 1 | 100 | 93 | 93% | ZY03 | 7 | 0 | 7 | {"ZY03": 93, "ZY04": 7}
42 | ZY03-031 | ZY03 | ZY06 | 0 | n023_fomaml_ft | 7 | 0.001 | 10 | ZY06 | 0 | 100 | 4 | 4% | ZY06 | 4 | 4 | 0 | {"ZY03": 4, "ZY06": 96}
42 | ZY03-037 | ZY03 | ZY03 | 1 | n023_fomaml_ft | 7 | 0.001 | 10 | ZY03 | 1 | 100 | 100 | 100% | ZY03 | 0 | 0 | 0 | {"ZY03": 100}
42 | ZY03-038 | ZY03 | ZY03 | 1 | n023_fomaml_ft | 7 | 0.001 | 10 | ZY03 | 1 | 100 | 86 | 86% | ZY03 | 14 | 0 | 14 | {"ZY03": 86, "ZY04": 14}
42 | ZY03-040 | ZY03 | ZY03 | 1 | n023_fomaml_ft | 7 | 0.001 | 10 | ZY06 | 0 | 100 | 92 | 92% | ZY03 | 8 | 0 | 8 | {"ZY03": 92, "ZY06": 8}
42 | ZY03-056 | ZY03 | ZY03 | 1 | n023_fomaml_ft | 7 | 0.001 | 10 | ZY03 | 1 | 100 | 41 | 41% | ZY04 | 59 | 0 | 59 | {"ZY03": 41, "ZY04": 59}
42 | ZY03-059 | ZY03 | ZY03 | 1 | n023_fomaml_ft | 7 | 0.001 | 10 | ZY03 | 1 | 100 | 78 | 78% | ZY03 | 22 | 0 | 22 | {"ZY03": 78, "ZY04": 22}
42 | ZY03-063 | ZY03 | ZY03 | 1 | n023_fomaml_ft | 7 | 0.001 | 10 | ZY06 | 0 | 100 | 85 | 85% | ZY03 | 15 | 0 | 15 | {"ZY03": 85, "ZY06": 15}
42 | ZY03-064 | ZY03 | ZY06 | 0 | n023_fomaml_ft | 7 | 0.001 | 10 | ZY06 | 0 | 100 | 40 | 40% | ZY06 | 40 | 40 | 0 | {"ZY03": 40, "ZY06": 60}
42 | ZY03-065 | ZY03 | ZY03 | 1 | n023_fomaml_ft | 7 | 0.001 | 10 | ZY03 | 1 | 100 | 98 | 98% | ZY03 | 2 | 0 | 2 | {"ZY03": 98, "ZY04": 2}
42 | ZY03-087 | ZY03 | ZY04 | 0 | n023_fomaml_ft | 7 | 0.001 | 10 | ZY04 | 0 | 100 | 0 | 0% | ZY04 | 0 | 0 | 0 | {"ZY04": 100}
42 | ZY03-091 | ZY03 | ZY04 | 0 | n023_fomaml_ft | 7 | 0.001 | 10 | ZY04 | 0 | 100 | 0 | 0% | ZY04 | 9 | 0 | 0 | {"ZY04": 91, "ZY07": 9}
42 | ZY03-093 | ZY03 | ZY04 | 0 | n023_fomaml_ft | 7 | 0.001 | 10 | ZY04 | 0 | 100 | 0 | 0% | ZY04 | 0 | 0 | 0 | {"ZY04": 100}
42 | ZY03-097 | ZY03 | ZY03 | 1 | n023_fomaml_ft | 7 | 0.001 | 10 | ZY03 | 1 | 100 | 60 | 60% | ZY03 | 40 | 0 | 40 | {"ZY03": 60, "ZY04": 40}
42 | ZY04-001 | ZY04 | ZY03 | 0 | n023_fomaml_ft | 7 | 0.001 | 10 | ZY03 | 0 | 100 | 19 | 19% | ZY03 | 19 | 19 | 0 | {"ZY03": 81, "ZY04": 19}
42 | ZY04-003 | ZY04 | ZY03 | 0 | n023_fomaml_ft | 7 | 0.001 | 10 | ZY06 | 0 | 100 | 0 | 0% | ZY03 | 10 | 0 | 0 | {"ZY03": 90, "ZY06": 10}
42 | ZY04-005 | ZY04 | ZY03 | 0 | n023_fomaml_ft | 7 | 0.001 | 10 | ZY06 | 0 | 100 | 2 | 2% | ZY03 | 12 | 2 | 0 | {"ZY03": 88, "ZY04": 2, "ZY06": 10}
42 | ZY04-009 | ZY04 | ZY03 | 0 | n023_fomaml_ft | 7 | 0.001 | 10 | ZY03 | 0 | 100 | 0 | 0% | ZY03 | 0 | 0 | 0 | {"ZY03": 100}
42 | ZY04-011 | ZY04 | ZY04 | 1 | n023_fomaml_ft | 7 | 0.001 | 10 | ZY04 | 1 | 100 | 93 | 93% | ZY04 | 7 | 0 | 7 | {"ZY04": 93, "ZY07": 7}
42 | ZY04-017 | ZY04 | ZY03 | 0 | n023_fomaml_ft | 7 | 0.001 | 10 | ZY06 | 0 | 100 | 0 | 0% | ZY03 | 15 | 0 | 0 | {"ZY03": 85, "ZY06": 15}
42 | ZY04-018 | ZY04 | ZY03 | 0 | n023_fomaml_ft | 7 | 0.001 | 10 | ZY03 | 0 | 100 | 2 | 2% | ZY03 | 2 | 2 | 0 | {"ZY03": 98, "ZY04": 2}
42 | ZY04-022 | ZY04 | ZY03 | 0 | n023_fomaml_ft | 7 | 0.001 | 10 | ZY06 | 0 | 100 | 0 | 0% | ZY03 | 16 | 0 | 0 | {"ZY03": 84, "ZY06": 16}
42 | ZY04-025 | ZY04 | ZY03 | 0 | n023_fomaml_ft | 7 | 0.001 | 10 | ZY03 | 0 | 100 | 32 | 32% | ZY03 | 32 | 32 | 0 | {"ZY03": 68, "ZY04": 32}
42 | ZY04-034 | ZY04 | ZY04 | 1 | n023_fomaml_ft | 7 | 0.001 | 10 | ZY04 | 1 | 100 | 99 | 99% | ZY04 | 1 | 0 | 1 | {"ZY03": 1, "ZY04": 99}
42 | ZY04-052 | ZY04 | ZY03 | 0 | n023_fomaml_ft | 7 | 0.001 | 10 | ZY03 | 0 | 100 | 53 | 53% | ZY04 | 53 | 53 | 0 | {"ZY03": 47, "ZY04": 53}
42 | ZY04-053 | ZY04 | ZY03 | 0 | n023_fomaml_ft | 7 | 0.001 | 10 | ZY03 | 0 | 100 | 50 | 50% | ZY03 | 50 | 50 | 0 | {"ZY03": 50, "ZY04": 50}
42 | ZY04-055 | ZY04 | ZY04 | 1 | n023_fomaml_ft | 7 | 0.001 | 10 | ZY04 | 1 | 100 | 98 | 98% | ZY04 | 2 | 0 | 2 | {"ZY04": 98, "ZY07": 2}
42 | ZY04-059 | ZY04 | ZY03 | 0 | n023_fomaml_ft | 7 | 0.001 | 10 | ZY04 | 1 | 100 | 88 | 88% | ZY04 | 88 | 88 | 0 | {"ZY03": 12, "ZY04": 88}
42 | ZY04-063 | ZY04 | ZY04 | 1 | n023_fomaml_ft | 7 | 0.001 | 10 | ZY04 | 1 | 100 | 90 | 90% | ZY04 | 10 | 0 | 10 | {"ZY04": 90, "ZY07": 10}
42 | ZY04-069 | ZY04 | ZY04 | 1 | n023_fomaml_ft | 7 | 0.001 | 10 | ZY04 | 1 | 100 | 100 | 100% | ZY04 | 0 | 0 | 0 | {"ZY04": 100}
42 | ZY04-071 | ZY04 | ZY04 | 1 | n023_fomaml_ft | 7 | 0.001 | 10 | ZY04 | 1 | 100 | 100 | 100% | ZY04 | 0 | 0 | 0 | {"ZY04": 100}
42 | ZY04-075 | ZY04 | ZY04 | 1 | n023_fomaml_ft | 7 | 0.001 | 10 | ZY04 | 1 | 100 | 82 | 82% | ZY04 | 18 | 0 | 18 | {"ZY04": 82, "ZY07": 18}
42 | ZY04-085 | ZY04 | ZY04 | 1 | n023_fomaml_ft | 7 | 0.001 | 10 | ZY04 | 1 | 100 | 96 | 96% | ZY04 | 4 | 0 | 4 | {"ZY04": 96, "ZY07": 4}
42 | ZY04-098 | ZY04 | ZY04 | 1 | n023_fomaml_ft | 7 | 0.001 | 10 | ZY04 | 1 | 100 | 90 | 90% | ZY04 | 10 | 0 | 10 | {"ZY04": 90, "ZY07": 10}
42 | ZY05-013 | ZY05 | ZY06 | 0 | n023_fomaml_ft | 7 | 0.001 | 10 | ZY05 | 1 | 100 | 55 | 55% | ZY05 | 55 | 55 | 0 | {"ZY05": 55, "ZY06": 45}
42 | ZY05-020 | ZY05 | ZY05 | 1 | n023_fomaml_ft | 7 | 0.001 | 10 | ZY05 | 1 | 100 | 100 | 100% | ZY05 | 0 | 0 | 0 | {"ZY05": 100}
42 | ZY05-025 | ZY05 | ZY05 | 1 | n023_fomaml_ft | 7 | 0.001 | 10 | ZY05 | 1 | 100 | 100 | 100% | ZY05 | 0 | 0 | 0 | {"ZY05": 100}
42 | ZY05-029 | ZY05 | ZY05 | 1 | n023_fomaml_ft | 7 | 0.001 | 10 | ZY05 | 1 | 100 | 100 | 100% | ZY05 | 0 | 0 | 0 | {"ZY05": 100}
42 | ZY05-031 | ZY05 | ZY05 | 1 | n023_fomaml_ft | 7 | 0.001 | 10 | ZY05 | 1 | 100 | 100 | 100% | ZY05 | 0 | 0 | 0 | {"ZY05": 100}
42 | ZY05-032 | ZY05 | ZY06 | 0 | n023_fomaml_ft | 7 | 0.001 | 10 | ZY05 | 1 | 100 | 75 | 75% | ZY05 | 75 | 75 | 0 | {"ZY05": 75, "ZY06": 25}
42 | ZY05-036 | ZY05 | ZY06 | 0 | n023_fomaml_ft | 7 | 0.001 | 10 | ZY05 | 1 | 100 | 53 | 53% | ZY05 | 53 | 53 | 0 | {"ZY05": 53, "ZY06": 47}
42 | ZY05-041 | ZY05 | ZY05 | 1 | n023_fomaml_ft | 7 | 0.001 | 10 | ZY05 | 1 | 100 | 100 | 100% | ZY05 | 0 | 0 | 0 | {"ZY05": 100}
42 | ZY05-050 | ZY05 | ZY05 | 1 | n023_fomaml_ft | 7 | 0.001 | 10 | ZY05 | 1 | 100 | 100 | 100% | ZY05 | 0 | 0 | 0 | {"ZY05": 100}
42 | ZY05-051 | ZY05 | ZY05 | 1 | n023_fomaml_ft | 7 | 0.001 | 10 | ZY05 | 1 | 100 | 100 | 100% | ZY05 | 0 | 0 | 0 | {"ZY05": 100}
42 | ZY05-053 | ZY05 | ZY05 | 1 | n023_fomaml_ft | 7 | 0.001 | 10 | ZY05 | 1 | 100 | 100 | 100% | ZY05 | 0 | 0 | 0 | {"ZY05": 100}
42 | ZY05-055 | ZY05 | ZY05 | 1 | n023_fomaml_ft | 7 | 0.001 | 10 | ZY05 | 1 | 100 | 100 | 100% | ZY05 | 0 | 0 | 0 | {"ZY05": 100}
42 | ZY05-071 | ZY05 | ZY05 | 1 | n023_fomaml_ft | 7 | 0.001 | 10 | ZY05 | 1 | 100 | 100 | 100% | ZY05 | 0 | 0 | 0 | {"ZY05": 100}
42 | ZY05-073 | ZY05 | ZY05 | 1 | n023_fomaml_ft | 7 | 0.001 | 10 | ZY05 | 1 | 100 | 98 | 98% | ZY05 | 2 | 0 | 2 | {"ZY05": 98, "ZY06": 2}
42 | ZY05-074 | ZY05 | ZY05 | 1 | n023_fomaml_ft | 7 | 0.001 | 10 | ZY05 | 1 | 100 | 100 | 100% | ZY05 | 0 | 0 | 0 | {"ZY05": 100}
42 | ZY05-075 | ZY05 | ZY06 | 0 | n023_fomaml_ft | 7 | 0.001 | 10 | ZY05 | 1 | 100 | 75 | 75% | ZY05 | 75 | 75 | 0 | {"ZY05": 75, "ZY06": 25}
42 | ZY05-078 | ZY05 | ZY06 | 0 | n023_fomaml_ft | 7 | 0.001 | 10 | ZY05 | 1 | 100 | 32 | 32% | ZY06 | 32 | 32 | 0 | {"ZY05": 32, "ZY06": 68}
42 | ZY05-085 | ZY05 | ZY05 | 1 | n023_fomaml_ft | 7 | 0.001 | 10 | ZY05 | 1 | 100 | 98 | 98% | ZY05 | 2 | 0 | 2 | {"ZY05": 98, "ZY06": 2}
42 | ZY05-091 | ZY05 | ZY05 | 1 | n023_fomaml_ft | 7 | 0.001 | 10 | ZY05 | 1 | 100 | 98 | 98% | ZY05 | 2 | 0 | 2 | {"ZY05": 98, "ZY06": 2}
42 | ZY05-094 | ZY05 | ZY05 | 1 | n023_fomaml_ft | 7 | 0.001 | 10 | ZY05 | 1 | 100 | 100 | 100% | ZY05 | 0 | 0 | 0 | {"ZY05": 100}
42 | ZY06-005 | ZY06 | ZY06 | 1 | n023_fomaml_ft | 7 | 0.001 | 10 | ZY06 | 1 | 100 | 51 | 51% | ZY06 | 49 | 0 | 49 | {"ZY03": 49, "ZY06": 51}
42 | ZY06-007 | ZY06 | ZY06 | 1 | n023_fomaml_ft | 7 | 0.001 | 10 | ZY06 | 1 | 100 | 78 | 78% | ZY06 | 22 | 0 | 22 | {"ZY03": 22, "ZY06": 78}
42 | ZY06-013 | ZY06 | ZY03 | 0 | n023_fomaml_ft | 7 | 0.001 | 10 | ZY03 | 0 | 100 | 0 | 0% | ZY03 | 18 | 0 | 0 | {"ZY03": 82, "ZY04": 18}
42 | ZY06-034 | ZY06 | ZY06 | 1 | n023_fomaml_ft | 7 | 0.001 | 10 | ZY06 | 1 | 100 | 75 | 75% | ZY06 | 25 | 0 | 25 | {"ZY03": 25, "ZY06": 75}
42 | ZY06-039 | ZY06 | ZY03 | 0 | n023_fomaml_ft | 7 | 0.001 | 10 | ZY03 | 0 | 100 | 0 | 0% | ZY03 | 0 | 0 | 0 | {"ZY03": 100}
42 | ZY06-040 | ZY06 | ZY06 | 1 | n023_fomaml_ft | 7 | 0.001 | 10 | ZY06 | 1 | 100 | 98 | 98% | ZY06 | 2 | 0 | 2 | {"ZY03": 2, "ZY06": 98}
42 | ZY06-041 | ZY06 | ZY06 | 1 | n023_fomaml_ft | 7 | 0.001 | 10 | ZY06 | 1 | 100 | 100 | 100% | ZY06 | 0 | 0 | 0 | {"ZY06": 100}
42 | ZY06-043 | ZY06 | ZY06 | 1 | n023_fomaml_ft | 7 | 0.001 | 10 | ZY06 | 1 | 100 | 99 | 99% | ZY06 | 1 | 0 | 1 | {"ZY03": 1, "ZY06": 99}
42 | ZY06-045 | ZY06 | ZY06 | 1 | n023_fomaml_ft | 7 | 0.001 | 10 | ZY06 | 1 | 100 | 54 | 54% | ZY06 | 46 | 0 | 46 | {"ZY03": 46, "ZY06": 54}
42 | ZY06-052 | ZY06 | ZY06 | 1 | n023_fomaml_ft | 7 | 0.001 | 10 | ZY06 | 1 | 100 | 48 | 48% | ZY03 | 52 | 0 | 52 | {"ZY03": 52, "ZY06": 48}
42 | ZY06-058 | ZY06 | ZY06 | 1 | n023_fomaml_ft | 7 | 0.001 | 10 | ZY06 | 1 | 100 | 100 | 100% | ZY06 | 0 | 0 | 0 | {"ZY06": 100}
42 | ZY06-063 | ZY06 | ZY06 | 1 | n023_fomaml_ft | 7 | 0.001 | 10 | ZY05 | 0 | 100 | 71 | 71% | ZY06 | 29 | 0 | 29 | {"ZY05": 29, "ZY06": 71}
42 | ZY06-071 | ZY06 | ZY05 | 0 | n023_fomaml_ft | 7 | 0.001 | 10 | ZY05 | 0 | 100 | 0 | 0% | ZY05 | 0 | 0 | 0 | {"ZY05": 100}
42 | ZY06-073 | ZY06 | ZY05 | 0 | n023_fomaml_ft | 7 | 0.001 | 10 | ZY05 | 0 | 100 | 0 | 0% | ZY05 | 0 | 0 | 0 | {"ZY05": 100}
42 | ZY06-081 | ZY06 | ZY06 | 1 | n023_fomaml_ft | 7 | 0.001 | 10 | ZY06 | 1 | 100 | 97 | 97% | ZY06 | 3 | 0 | 3 | {"ZY05": 3, "ZY06": 97}
42 | ZY06-082 | ZY06 | ZY06 | 1 | n023_fomaml_ft | 7 | 0.001 | 10 | ZY06 | 1 | 100 | 89 | 89% | ZY06 | 11 | 0 | 11 | {"ZY05": 11, "ZY06": 89}
42 | ZY06-086 | ZY06 | ZY05 | 0 | n023_fomaml_ft | 7 | 0.001 | 10 | ZY05 | 0 | 100 | 0 | 0% | ZY05 | 0 | 0 | 0 | {"ZY05": 100}
42 | ZY06-088 | ZY06 | ZY05 | 0 | n023_fomaml_ft | 7 | 0.001 | 10 | ZY05 | 0 | 100 | 5 | 5% | ZY05 | 5 | 5 | 0 | {"ZY05": 95, "ZY06": 5}
42 | ZY06-092 | ZY06 | ZY03 | 0 | n023_fomaml_ft | 7 | 0.001 | 10 | ZY06 | 1 | 100 | 24 | 24% | ZY03 | 24 | 24 | 0 | {"ZY03": 76, "ZY06": 24}
42 | ZY06-097 | ZY06 | ZY03 | 0 | n023_fomaml_ft | 7 | 0.001 | 10 | ZY03 | 0 | 100 | 2 | 2% | ZY03 | 2 | 2 | 0 | {"ZY03": 98, "ZY06": 2}
42 | ZY07-011 | ZY07 | ZY04 | 0 | n023_fomaml_ft | 7 | 0.001 | 10 | ZY04 | 0 | 100 | 3 | 3% | ZY04 | 3 | 3 | 0 | {"ZY04": 97, "ZY07": 3}
42 | ZY07-015 | ZY07 | ZY03 | 0 | n023_fomaml_ft | 7 | 0.001 | 10 | ZY03 | 0 | 100 | 0 | 0% | ZY04 | 73 | 0 | 0 | {"ZY03": 27, "ZY04": 73}
42 | ZY07-017 | ZY07 | ZY04 | 0 | n023_fomaml_ft | 7 | 0.001 | 10 | ZY07 | 1 | 100 | 50 | 50% | ZY04 | 50 | 50 | 0 | {"ZY04": 50, "ZY07": 50}
42 | ZY07-022 | ZY07 | ZY04 | 0 | n023_fomaml_ft | 7 | 0.001 | 10 | ZY07 | 1 | 100 | 29 | 29% | ZY04 | 29 | 29 | 0 | {"ZY04": 71, "ZY07": 29}
42 | ZY07-029 | ZY07 | ZY04 | 0 | n023_fomaml_ft | 7 | 0.001 | 10 | ZY04 | 0 | 100 | 0 | 0% | ZY04 | 1 | 0 | 0 | {"ZY03": 1, "ZY04": 99}
42 | ZY07-031 | ZY07 | ZY04 | 0 | n023_fomaml_ft | 7 | 0.001 | 10 | ZY04 | 0 | 100 | 0 | 0% | ZY04 | 0 | 0 | 0 | {"ZY04": 100}
42 | ZY07-038 | ZY07 | ZY04 | 0 | n023_fomaml_ft | 7 | 0.001 | 10 | ZY04 | 0 | 100 | 0 | 0% | ZY04 | 0 | 0 | 0 | {"ZY04": 100}
42 | ZY07-042 | ZY07 | ZY06 | 0 | n023_fomaml_ft | 7 | 0.001 | 10 | ZY05 | 0 | 100 | 0 | 0% | ZY06 | 19 | 0 | 0 | {"ZY05": 19, "ZY06": 81}
42 | ZY07-051 | ZY07 | ZY06 | 0 | n023_fomaml_ft | 7 | 0.001 | 10 | ZY06 | 0 | 100 | 0 | 0% | ZY06 | 1 | 0 | 0 | {"ZY05": 1, "ZY06": 99}
42 | ZY07-057 | ZY07 | ZY05 | 0 | n023_fomaml_ft | 7 | 0.001 | 10 | ZY05 | 0 | 100 | 0 | 0% | ZY05 | 0 | 0 | 0 | {"ZY05": 100}
42 | ZY07-060 | ZY07 | ZY06 | 0 | n023_fomaml_ft | 7 | 0.001 | 10 | ZY06 | 0 | 100 | 0 | 0% | ZY03 | 59 | 0 | 0 | {"ZY03": 59, "ZY06": 41}
42 | ZY07-064 | ZY07 | ZY06 | 0 | n023_fomaml_ft | 7 | 0.001 | 10 | ZY06 | 0 | 100 | 0 | 0% | ZY06 | 37 | 0 | 0 | {"ZY03": 37, "ZY06": 63}
42 | ZY07-070 | ZY07 | ZY03 | 0 | n023_fomaml_ft | 7 | 0.001 | 10 | ZY04 | 0 | 100 | 0 | 0% | ZY04 | 78 | 0 | 0 | {"ZY03": 22, "ZY04": 78}
42 | ZY07-071 | ZY07 | ZY03 | 0 | n023_fomaml_ft | 7 | 0.001 | 10 | ZY03 | 0 | 100 | 0 | 0% | ZY04 | 68 | 0 | 0 | {"ZY03": 32, "ZY04": 68}
42 | ZY07-075 | ZY07 | ZY04 | 0 | n023_fomaml_ft | 7 | 0.001 | 10 | ZY04 | 0 | 100 | 5 | 5% | ZY04 | 6 | 5 | 0 | {"ZY03": 1, "ZY04": 94, "ZY07": 5}
42 | ZY07-078 | ZY07 | ZY03 | 0 | n023_fomaml_ft | 7 | 0.001 | 10 | ZY03 | 0 | 100 | 0 | 0% | ZY03 | 12 | 0 | 0 | {"ZY03": 88, "ZY04": 12}
42 | ZY07-082 | ZY07 | ZY03 | 0 | n023_fomaml_ft | 7 | 0.001 | 10 | ZY03 | 0 | 100 | 0 | 0% | ZY03 | 35 | 0 | 0 | {"ZY03": 65, "ZY04": 35}
42 | ZY07-083 | ZY07 | ZY03 | 0 | n023_fomaml_ft | 7 | 0.001 | 10 | ZY03 | 0 | 100 | 0 | 0% | ZY03 | 29 | 0 | 0 | {"ZY03": 71, "ZY04": 29}
42 | ZY07-085 | ZY07 | ZY03 | 0 | n023_fomaml_ft | 7 | 0.001 | 10 | ZY03 | 0 | 100 | 0 | 0% | ZY03 | 14 | 0 | 0 | {"ZY03": 86, "ZY04": 14}
42 | ZY07-097 | ZY07 | ZY04 | 0 | n023_fomaml_ft | 7 | 0.001 | 10 | ZY04 | 0 | 100 | 7 | 7% | ZY04 | 7 | 7 | 0 | {"ZY04": 93, "ZY07": 7}
43 | ZY01-008 | ZY01 | ZY01 | 1 | n023_fomaml_ft | 7 | 0.001 | 10 | ZY01 | 1 | 100 | 100 | 100% | ZY01 | 0 | 0 | 0 | {"ZY01": 100}
43 | ZY01-016 | ZY01 | ZY01 | 1 | n023_fomaml_ft | 7 | 0.001 | 10 | ZY01 | 1 | 100 | 100 | 100% | ZY01 | 0 | 0 | 0 | {"ZY01": 100}
43 | ZY01-017 | ZY01 | ZY01 | 1 | n023_fomaml_ft | 7 | 0.001 | 10 | ZY01 | 1 | 100 | 100 | 100% | ZY01 | 0 | 0 | 0 | {"ZY01": 100}
43 | ZY01-018 | ZY01 | ZY01 | 1 | n023_fomaml_ft | 7 | 0.001 | 10 | ZY01 | 1 | 100 | 100 | 100% | ZY01 | 0 | 0 | 0 | {"ZY01": 100}
43 | ZY01-023 | ZY01 | ZY01 | 1 | n023_fomaml_ft | 7 | 0.001 | 10 | ZY01 | 1 | 100 | 100 | 100% | ZY01 | 0 | 0 | 0 | {"ZY01": 100}
43 | ZY01-025 | ZY01 | ZY01 | 1 | n023_fomaml_ft | 7 | 0.001 | 10 | ZY01 | 1 | 100 | 100 | 100% | ZY01 | 0 | 0 | 0 | {"ZY01": 100}
43 | ZY01-026 | ZY01 | ZY01 | 1 | n023_fomaml_ft | 7 | 0.001 | 10 | ZY01 | 1 | 100 | 100 | 100% | ZY01 | 0 | 0 | 0 | {"ZY01": 100}
43 | ZY01-027 | ZY01 | ZY01 | 1 | n023_fomaml_ft | 7 | 0.001 | 10 | ZY01 | 1 | 100 | 100 | 100% | ZY01 | 0 | 0 | 0 | {"ZY01": 100}
43 | ZY01-031 | ZY01 | ZY01 | 1 | n023_fomaml_ft | 7 | 0.001 | 10 | ZY01 | 1 | 100 | 100 | 100% | ZY01 | 0 | 0 | 0 | {"ZY01": 100}
43 | ZY01-045 | ZY01 | ZY01 | 1 | n023_fomaml_ft | 7 | 0.001 | 10 | ZY01 | 1 | 100 | 100 | 100% | ZY01 | 0 | 0 | 0 | {"ZY01": 100}
43 | ZY01-049 | ZY01 | ZY01 | 1 | n023_fomaml_ft | 7 | 0.001 | 10 | ZY01 | 1 | 100 | 100 | 100% | ZY01 | 0 | 0 | 0 | {"ZY01": 100}
43 | ZY01-053 | ZY01 | ZY01 | 1 | n023_fomaml_ft | 7 | 0.001 | 10 | ZY01 | 1 | 100 | 100 | 100% | ZY01 | 0 | 0 | 0 | {"ZY01": 100}
43 | ZY01-057 | ZY01 | ZY01 | 1 | n023_fomaml_ft | 7 | 0.001 | 10 | ZY01 | 1 | 100 | 100 | 100% | ZY01 | 0 | 0 | 0 | {"ZY01": 100}
43 | ZY01-058 | ZY01 | ZY01 | 1 | n023_fomaml_ft | 7 | 0.001 | 10 | ZY01 | 1 | 100 | 100 | 100% | ZY01 | 0 | 0 | 0 | {"ZY01": 100}
43 | ZY01-059 | ZY01 | ZY01 | 1 | n023_fomaml_ft | 7 | 0.001 | 10 | ZY01 | 1 | 100 | 100 | 100% | ZY01 | 0 | 0 | 0 | {"ZY01": 100}
43 | ZY01-064 | ZY01 | ZY01 | 1 | n023_fomaml_ft | 7 | 0.001 | 10 | ZY01 | 1 | 100 | 100 | 100% | ZY01 | 0 | 0 | 0 | {"ZY01": 100}
43 | ZY01-069 | ZY01 | ZY01 | 1 | n023_fomaml_ft | 7 | 0.001 | 10 | ZY01 | 1 | 100 | 100 | 100% | ZY01 | 0 | 0 | 0 | {"ZY01": 100}
43 | ZY01-074 | ZY01 | ZY01 | 1 | n023_fomaml_ft | 7 | 0.001 | 10 | ZY01 | 1 | 100 | 100 | 100% | ZY01 | 0 | 0 | 0 | {"ZY01": 100}
43 | ZY01-079 | ZY01 | ZY01 | 1 | n023_fomaml_ft | 7 | 0.001 | 10 | ZY01 | 1 | 100 | 100 | 100% | ZY01 | 0 | 0 | 0 | {"ZY01": 100}
43 | ZY01-088 | ZY01 | ZY01 | 1 | n023_fomaml_ft | 7 | 0.001 | 10 | ZY01 | 1 | 100 | 100 | 100% | ZY01 | 0 | 0 | 0 | {"ZY01": 100}
43 | ZY01-101 | ZY01 | ZY01 | 1 | n023_fomaml_ft | 7 | 0.001 | 10 | ZY01 | 1 | 100 | 100 | 100% | ZY01 | 0 | 0 | 0 | {"ZY01": 100}
43 | ZY01-107 | ZY01 | ZY01 | 1 | n023_fomaml_ft | 7 | 0.001 | 10 | ZY01 | 1 | 100 | 100 | 100% | ZY01 | 0 | 0 | 0 | {"ZY01": 100}
43 | ZY01-115 | ZY01 | ZY01 | 1 | n023_fomaml_ft | 7 | 0.001 | 10 | ZY01 | 1 | 100 | 100 | 100% | ZY01 | 0 | 0 | 0 | {"ZY01": 100}
43 | ZY01-119 | ZY01 | ZY01 | 1 | n023_fomaml_ft | 7 | 0.001 | 10 | ZY01 | 1 | 100 | 100 | 100% | ZY01 | 0 | 0 | 0 | {"ZY01": 100}
43 | ZY01-122 | ZY01 | ZY01 | 1 | n023_fomaml_ft | 7 | 0.001 | 10 | ZY01 | 1 | 100 | 100 | 100% | ZY01 | 0 | 0 | 0 | {"ZY01": 100}
43 | ZY01-123 | ZY01 | ZY01 | 1 | n023_fomaml_ft | 7 | 0.001 | 10 | ZY01 | 1 | 100 | 100 | 100% | ZY01 | 0 | 0 | 0 | {"ZY01": 100}
43 | ZY01-129 | ZY01 | ZY01 | 1 | n023_fomaml_ft | 7 | 0.001 | 10 | ZY01 | 1 | 100 | 100 | 100% | ZY01 | 0 | 0 | 0 | {"ZY01": 100}
43 | ZY01-132 | ZY01 | ZY01 | 1 | n023_fomaml_ft | 7 | 0.001 | 10 | ZY01 | 1 | 100 | 100 | 100% | ZY01 | 0 | 0 | 0 | {"ZY01": 100}
43 | ZY01-135 | ZY01 | ZY01 | 1 | n023_fomaml_ft | 7 | 0.001 | 10 | ZY01 | 1 | 100 | 100 | 100% | ZY01 | 0 | 0 | 0 | {"ZY01": 100}
43 | ZY01-146 | ZY01 | ZY01 | 1 | n023_fomaml_ft | 7 | 0.001 | 10 | ZY01 | 1 | 100 | 100 | 100% | ZY01 | 0 | 0 | 0 | {"ZY01": 100}
43 | ZY01-148 | ZY01 | ZY01 | 1 | n023_fomaml_ft | 7 | 0.001 | 10 | ZY01 | 1 | 100 | 100 | 100% | ZY01 | 0 | 0 | 0 | {"ZY01": 100}
43 | ZY01-149 | ZY01 | ZY01 | 1 | n023_fomaml_ft | 7 | 0.001 | 10 | ZY01 | 1 | 100 | 100 | 100% | ZY01 | 0 | 0 | 0 | {"ZY01": 100}
43 | ZY01-155 | ZY01 | ZY01 | 1 | n023_fomaml_ft | 7 | 0.001 | 10 | ZY01 | 1 | 100 | 98 | 98% | ZY01 | 2 | 0 | 2 | {"ZY01": 98, "ZY02": 2}
43 | ZY01-157 | ZY01 | ZY01 | 1 | n023_fomaml_ft | 7 | 0.001 | 10 | ZY01 | 1 | 100 | 100 | 100% | ZY01 | 0 | 0 | 0 | {"ZY01": 100}
43 | ZY01-161 | ZY01 | ZY01 | 1 | n023_fomaml_ft | 7 | 0.001 | 10 | ZY01 | 1 | 100 | 100 | 100% | ZY01 | 0 | 0 | 0 | {"ZY01": 100}
43 | ZY01-162 | ZY01 | ZY01 | 1 | n023_fomaml_ft | 7 | 0.001 | 10 | ZY01 | 1 | 100 | 100 | 100% | ZY01 | 0 | 0 | 0 | {"ZY01": 100}
43 | ZY01-172 | ZY01 | ZY01 | 1 | n023_fomaml_ft | 7 | 0.001 | 10 | ZY01 | 1 | 100 | 100 | 100% | ZY01 | 0 | 0 | 0 | {"ZY01": 100}
43 | ZY01-177 | ZY01 | ZY01 | 1 | n023_fomaml_ft | 7 | 0.001 | 10 | ZY01 | 1 | 100 | 100 | 100% | ZY01 | 0 | 0 | 0 | {"ZY01": 100}
43 | ZY01-178 | ZY01 | ZY01 | 1 | n023_fomaml_ft | 7 | 0.001 | 10 | ZY01 | 1 | 100 | 100 | 100% | ZY01 | 0 | 0 | 0 | {"ZY01": 100}
43 | ZY01-182 | ZY01 | ZY01 | 1 | n023_fomaml_ft | 7 | 0.001 | 10 | ZY01 | 1 | 100 | 100 | 100% | ZY01 | 0 | 0 | 0 | {"ZY01": 100}
43 | ZY01-188 | ZY01 | ZY01 | 1 | n023_fomaml_ft | 7 | 0.001 | 10 | ZY01 | 1 | 100 | 100 | 100% | ZY01 | 0 | 0 | 0 | {"ZY01": 100}
43 | ZY01-190 | ZY01 | ZY01 | 1 | n023_fomaml_ft | 7 | 0.001 | 10 | ZY01 | 1 | 100 | 100 | 100% | ZY01 | 0 | 0 | 0 | {"ZY01": 100}
43 | ZY01-195 | ZY01 | ZY01 | 1 | n023_fomaml_ft | 7 | 0.001 | 10 | ZY01 | 1 | 100 | 100 | 100% | ZY01 | 0 | 0 | 0 | {"ZY01": 100}
43 | ZY01-196 | ZY01 | ZY01 | 1 | n023_fomaml_ft | 7 | 0.001 | 10 | ZY01 | 1 | 100 | 100 | 100% | ZY01 | 0 | 0 | 0 | {"ZY01": 100}
43 | ZY01-201 | ZY01 | ZY01 | 1 | n023_fomaml_ft | 7 | 0.001 | 10 | ZY01 | 1 | 100 | 100 | 100% | ZY01 | 0 | 0 | 0 | {"ZY01": 100}
43 | ZY01-221 | ZY01 | ZY01 | 1 | n023_fomaml_ft | 7 | 0.001 | 10 | ZY01 | 1 | 100 | 100 | 100% | ZY01 | 0 | 0 | 0 | {"ZY01": 100}
43 | ZY01-223 | ZY01 | ZY01 | 1 | n023_fomaml_ft | 7 | 0.001 | 10 | ZY01 | 1 | 100 | 100 | 100% | ZY01 | 0 | 0 | 0 | {"ZY01": 100}
43 | ZY01-232 | ZY01 | ZY01 | 1 | n023_fomaml_ft | 7 | 0.001 | 10 | ZY01 | 1 | 100 | 100 | 100% | ZY01 | 0 | 0 | 0 | {"ZY01": 100}
43 | ZY01-237 | ZY01 | ZY01 | 1 | n023_fomaml_ft | 7 | 0.001 | 10 | ZY01 | 1 | 100 | 100 | 100% | ZY01 | 0 | 0 | 0 | {"ZY01": 100}
43 | ZY01-244 | ZY01 | ZY01 | 1 | n023_fomaml_ft | 7 | 0.001 | 10 | ZY01 | 1 | 100 | 100 | 100% | ZY01 | 0 | 0 | 0 | {"ZY01": 100}
43 | ZY01-247 | ZY01 | ZY01 | 1 | n023_fomaml_ft | 7 | 0.001 | 10 | ZY01 | 1 | 100 | 100 | 100% | ZY01 | 0 | 0 | 0 | {"ZY01": 100}
43 | ZY01-262 | ZY01 | ZY01 | 1 | n023_fomaml_ft | 7 | 0.001 | 10 | ZY01 | 1 | 100 | 100 | 100% | ZY01 | 0 | 0 | 0 | {"ZY01": 100}
43 | ZY01-264 | ZY01 | ZY01 | 1 | n023_fomaml_ft | 7 | 0.001 | 10 | ZY01 | 1 | 100 | 100 | 100% | ZY01 | 0 | 0 | 0 | {"ZY01": 100}
43 | ZY01-274 | ZY01 | ZY01 | 1 | n023_fomaml_ft | 7 | 0.001 | 10 | ZY01 | 1 | 100 | 100 | 100% | ZY01 | 0 | 0 | 0 | {"ZY01": 100}
43 | ZY01-276 | ZY01 | ZY01 | 1 | n023_fomaml_ft | 7 | 0.001 | 10 | ZY01 | 1 | 100 | 100 | 100% | ZY01 | 0 | 0 | 0 | {"ZY01": 100}
43 | ZY01-283 | ZY01 | ZY01 | 1 | n023_fomaml_ft | 7 | 0.001 | 10 | ZY01 | 1 | 100 | 100 | 100% | ZY01 | 0 | 0 | 0 | {"ZY01": 100}
43 | ZY01-289 | ZY01 | ZY01 | 1 | n023_fomaml_ft | 7 | 0.001 | 10 | ZY01 | 1 | 100 | 100 | 100% | ZY01 | 0 | 0 | 0 | {"ZY01": 100}
43 | ZY01-290 | ZY01 | ZY01 | 1 | n023_fomaml_ft | 7 | 0.001 | 10 | ZY01 | 1 | 100 | 100 | 100% | ZY01 | 0 | 0 | 0 | {"ZY01": 100}
43 | ZY01-292 | ZY01 | ZY01 | 1 | n023_fomaml_ft | 7 | 0.001 | 10 | ZY01 | 1 | 100 | 100 | 100% | ZY01 | 0 | 0 | 0 | {"ZY01": 100}
43 | ZY01-302 | ZY01 | ZY01 | 1 | n023_fomaml_ft | 7 | 0.001 | 10 | ZY01 | 1 | 100 | 100 | 100% | ZY01 | 0 | 0 | 0 | {"ZY01": 100}
43 | ZY01-309 | ZY01 | ZY01 | 1 | n023_fomaml_ft | 7 | 0.001 | 10 | ZY01 | 1 | 100 | 100 | 100% | ZY01 | 0 | 0 | 0 | {"ZY01": 100}
43 | ZY01-318 | ZY01 | ZY01 | 1 | n023_fomaml_ft | 7 | 0.001 | 10 | ZY01 | 1 | 100 | 100 | 100% | ZY01 | 0 | 0 | 0 | {"ZY01": 100}
43 | ZY01-324 | ZY01 | ZY01 | 1 | n023_fomaml_ft | 7 | 0.001 | 10 | ZY01 | 1 | 100 | 100 | 100% | ZY01 | 0 | 0 | 0 | {"ZY01": 100}
43 | ZY01-336 | ZY01 | ZY01 | 1 | n023_fomaml_ft | 7 | 0.001 | 10 | ZY01 | 1 | 100 | 100 | 100% | ZY01 | 0 | 0 | 0 | {"ZY01": 100}
43 | ZY01-338 | ZY01 | ZY01 | 1 | n023_fomaml_ft | 7 | 0.001 | 10 | ZY01 | 1 | 100 | 100 | 100% | ZY01 | 0 | 0 | 0 | {"ZY01": 100}
43 | ZY01-340 | ZY01 | ZY01 | 1 | n023_fomaml_ft | 7 | 0.001 | 10 | ZY01 | 1 | 100 | 100 | 100% | ZY01 | 0 | 0 | 0 | {"ZY01": 100}
43 | ZY01-345 | ZY01 | ZY01 | 1 | n023_fomaml_ft | 7 | 0.001 | 10 | ZY01 | 1 | 100 | 100 | 100% | ZY01 | 0 | 0 | 0 | {"ZY01": 100}
43 | ZY01-346 | ZY01 | ZY01 | 1 | n023_fomaml_ft | 7 | 0.001 | 10 | ZY01 | 1 | 100 | 100 | 100% | ZY01 | 0 | 0 | 0 | {"ZY01": 100}
43 | ZY01-349 | ZY01 | ZY01 | 1 | n023_fomaml_ft | 7 | 0.001 | 10 | ZY01 | 1 | 100 | 100 | 100% | ZY01 | 0 | 0 | 0 | {"ZY01": 100}
43 | ZY01-350 | ZY01 | ZY01 | 1 | n023_fomaml_ft | 7 | 0.001 | 10 | ZY01 | 1 | 100 | 100 | 100% | ZY01 | 0 | 0 | 0 | {"ZY01": 100}
43 | ZY02-003 | ZY02 | ZY01 | 0 | n023_fomaml_ft | 7 | 0.001 | 10 | ZY01 | 0 | 100 | 0 | 0% | ZY01 | 0 | 0 | 0 | {"ZY01": 100}
43 | ZY03-003 | ZY03 | ZY05 | 0 | n023_fomaml_ft | 7 | 0.001 | 10 | ZY05 | 0 | 100 | 5 | 5% | ZY06 | 72 | 5 | 0 | {"ZY03": 5, "ZY05": 28, "ZY06": 67}
43 | ZY03-005 | ZY03 | ZY05 | 0 | n023_fomaml_ft | 7 | 0.001 | 10 | ZY05 | 0 | 100 | 0 | 0% | ZY05 | 9 | 0 | 0 | {"ZY05": 91, "ZY06": 9}
43 | ZY03-006 | ZY03 | ZY06 | 0 | n023_fomaml_ft | 7 | 0.001 | 10 | ZY06 | 0 | 100 | 11 | 11% | ZY06 | 16 | 11 | 0 | {"ZY03": 11, "ZY05": 5, "ZY06": 84}
43 | ZY03-020 | ZY03 | ZY05 | 0 | n023_fomaml_ft | 7 | 0.001 | 10 | ZY05 | 0 | 100 | 0 | 0% | ZY05 | 5 | 0 | 0 | {"ZY05": 95, "ZY06": 5}
43 | ZY03-023 | ZY03 | ZY07 | 0 | n023_fomaml_ft | 7 | 0.001 | 10 | ZY07 | 0 | 100 | 15 | 15% | ZY07 | 15 | 15 | 0 | {"ZY03": 15, "ZY07": 85}
43 | ZY03-024 | ZY03 | ZY07 | 0 | n023_fomaml_ft | 7 | 0.001 | 10 | ZY03 | 1 | 100 | 50 | 50% | ZY03 | 50 | 50 | 0 | {"ZY03": 50, "ZY07": 50}
43 | ZY03-030 | ZY03 | ZY07 | 0 | n023_fomaml_ft | 7 | 0.001 | 10 | ZY03 | 1 | 100 | 66 | 66% | ZY03 | 66 | 66 | 0 | {"ZY03": 66, "ZY07": 34}
43 | ZY03-031 | ZY03 | ZY05 | 0 | n023_fomaml_ft | 7 | 0.001 | 10 | ZY05 | 0 | 100 | 7 | 7% | ZY06 | 86 | 7 | 0 | {"ZY03": 7, "ZY05": 14, "ZY06": 79}
43 | ZY03-037 | ZY03 | ZY07 | 0 | n023_fomaml_ft | 7 | 0.001 | 10 | ZY03 | 1 | 100 | 62 | 62% | ZY03 | 62 | 62 | 0 | {"ZY03": 62, "ZY07": 38}
43 | ZY03-038 | ZY03 | ZY07 | 0 | n023_fomaml_ft | 7 | 0.001 | 10 | ZY07 | 0 | 100 | 34 | 34% | ZY07 | 34 | 34 | 0 | {"ZY03": 34, "ZY07": 66}
43 | ZY03-040 | ZY03 | ZY06 | 0 | n023_fomaml_ft | 7 | 0.001 | 10 | ZY06 | 0 | 100 | 10 | 10% | ZY06 | 30 | 10 | 0 | {"ZY03": 10, "ZY06": 70, "ZY07": 20}
43 | ZY03-056 | ZY03 | ZY07 | 0 | n023_fomaml_ft | 7 | 0.001 | 10 | ZY07 | 0 | 100 | 10 | 10% | ZY07 | 10 | 10 | 0 | {"ZY03": 10, "ZY07": 90}
43 | ZY03-059 | ZY03 | ZY07 | 0 | n023_fomaml_ft | 7 | 0.001 | 10 | ZY03 | 1 | 100 | 49 | 49% | ZY07 | 49 | 49 | 0 | {"ZY03": 49, "ZY07": 51}
43 | ZY03-063 | ZY03 | ZY07 | 0 | n023_fomaml_ft | 7 | 0.001 | 10 | ZY06 | 0 | 100 | 48 | 48% | ZY03 | 61 | 48 | 0 | {"ZY03": 48, "ZY06": 13, "ZY07": 39}
43 | ZY03-064 | ZY03 | ZY06 | 0 | n023_fomaml_ft | 7 | 0.001 | 10 | ZY06 | 0 | 100 | 34 | 34% | ZY06 | 36 | 34 | 0 | {"ZY03": 34, "ZY06": 64, "ZY07": 2}
43 | ZY03-065 | ZY03 | ZY03 | 1 | n023_fomaml_ft | 7 | 0.001 | 10 | ZY06 | 0 | 100 | 79 | 79% | ZY03 | 21 | 0 | 21 | {"ZY03": 79, "ZY06": 8, "ZY07": 13}
43 | ZY03-087 | ZY03 | ZY07 | 0 | n023_fomaml_ft | 7 | 0.001 | 10 | ZY07 | 0 | 100 | 1 | 1% | ZY07 | 1 | 1 | 0 | {"ZY03": 1, "ZY07": 99}
43 | ZY03-091 | ZY03 | ZY07 | 0 | n023_fomaml_ft | 7 | 0.001 | 10 | ZY07 | 0 | 100 | 0 | 0% | ZY07 | 0 | 0 | 0 | {"ZY07": 100}
43 | ZY03-093 | ZY03 | ZY07 | 0 | n023_fomaml_ft | 7 | 0.001 | 10 | ZY07 | 0 | 100 | 0 | 0% | ZY07 | 0 | 0 | 0 | {"ZY07": 100}
43 | ZY03-097 | ZY03 | ZY07 | 0 | n023_fomaml_ft | 7 | 0.001 | 10 | ZY06 | 0 | 100 | 30 | 30% | ZY07 | 43 | 30 | 0 | {"ZY03": 30, "ZY06": 13, "ZY07": 57}
43 | ZY04-001 | ZY04 | ZY07 | 0 | n023_fomaml_ft | 7 | 0.001 | 10 | ZY07 | 0 | 100 | 0 | 0% | ZY07 | 31 | 0 | 0 | {"ZY03": 31, "ZY07": 69}
43 | ZY04-003 | ZY04 | ZY07 | 0 | n023_fomaml_ft | 7 | 0.001 | 10 | ZY06 | 0 | 100 | 0 | 0% | ZY07 | 50 | 0 | 0 | {"ZY03": 29, "ZY06": 21, "ZY07": 50}
43 | ZY04-005 | ZY04 | ZY06 | 0 | n023_fomaml_ft | 7 | 0.001 | 10 | ZY06 | 0 | 100 | 0 | 0% | ZY06 | 44 | 0 | 0 | {"ZY03": 2, "ZY06": 56, "ZY07": 42}
43 | ZY04-009 | ZY04 | ZY07 | 0 | n023_fomaml_ft | 7 | 0.001 | 10 | ZY03 | 0 | 100 | 0 | 0% | ZY03 | 74 | 0 | 0 | {"ZY03": 74, "ZY07": 26}
43 | ZY04-011 | ZY04 | ZY07 | 0 | n023_fomaml_ft | 7 | 0.001 | 10 | ZY07 | 0 | 100 | 0 | 0% | ZY07 | 0 | 0 | 0 | {"ZY07": 100}
43 | ZY04-017 | ZY04 | ZY06 | 0 | n023_fomaml_ft | 7 | 0.001 | 10 | ZY06 | 0 | 100 | 0 | 0% | ZY06 | 49 | 0 | 0 | {"ZY03": 49, "ZY06": 51}
43 | ZY04-018 | ZY04 | ZY07 | 0 | n023_fomaml_ft | 7 | 0.001 | 10 | ZY03 | 0 | 100 | 0 | 0% | ZY07 | 48 | 0 | 0 | {"ZY03": 48, "ZY07": 52}
43 | ZY04-022 | ZY04 | ZY06 | 0 | n023_fomaml_ft | 7 | 0.001 | 10 | ZY06 | 0 | 100 | 0 | 0% | ZY06 | 18 | 0 | 0 | {"ZY03": 1, "ZY05": 2, "ZY06": 82, "ZY07": 15}
43 | ZY04-025 | ZY04 | ZY07 | 0 | n023_fomaml_ft | 7 | 0.001 | 10 | ZY07 | 0 | 100 | 0 | 0% | ZY07 | 30 | 0 | 0 | {"ZY03": 30, "ZY07": 70}
43 | ZY04-034 | ZY04 | ZY07 | 0 | n023_fomaml_ft | 7 | 0.001 | 10 | ZY07 | 0 | 100 | 0 | 0% | ZY07 | 1 | 0 | 0 | {"ZY03": 1, "ZY07": 99}
43 | ZY04-052 | ZY04 | ZY07 | 0 | n023_fomaml_ft | 7 | 0.001 | 10 | ZY07 | 0 | 100 | 0 | 0% | ZY07 | 5 | 0 | 0 | {"ZY03": 5, "ZY07": 95}
43 | ZY04-053 | ZY04 | ZY07 | 0 | n023_fomaml_ft | 7 | 0.001 | 10 | ZY07 | 0 | 100 | 0 | 0% | ZY07 | 8 | 0 | 0 | {"ZY03": 8, "ZY07": 92}
43 | ZY04-055 | ZY04 | ZY07 | 0 | n023_fomaml_ft | 7 | 0.001 | 10 | ZY07 | 0 | 100 | 0 | 0% | ZY07 | 0 | 0 | 0 | {"ZY07": 100}
43 | ZY04-059 | ZY04 | ZY07 | 0 | n023_fomaml_ft | 7 | 0.001 | 10 | ZY07 | 0 | 100 | 0 | 0% | ZY07 | 1 | 0 | 0 | {"ZY03": 1, "ZY07": 99}
43 | ZY04-063 | ZY04 | ZY07 | 0 | n023_fomaml_ft | 7 | 0.001 | 10 | ZY07 | 0 | 100 | 0 | 0% | ZY07 | 0 | 0 | 0 | {"ZY07": 100}
43 | ZY04-069 | ZY04 | ZY07 | 0 | n023_fomaml_ft | 7 | 0.001 | 10 | ZY07 | 0 | 100 | 0 | 0% | ZY07 | 0 | 0 | 0 | {"ZY07": 100}
43 | ZY04-071 | ZY04 | ZY07 | 0 | n023_fomaml_ft | 7 | 0.001 | 10 | ZY07 | 0 | 100 | 0 | 0% | ZY07 | 0 | 0 | 0 | {"ZY07": 100}
43 | ZY04-075 | ZY04 | ZY07 | 0 | n023_fomaml_ft | 7 | 0.001 | 10 | ZY07 | 0 | 100 | 0 | 0% | ZY07 | 0 | 0 | 0 | {"ZY07": 100}
43 | ZY04-085 | ZY04 | ZY07 | 0 | n023_fomaml_ft | 7 | 0.001 | 10 | ZY07 | 0 | 100 | 0 | 0% | ZY07 | 0 | 0 | 0 | {"ZY07": 100}
43 | ZY04-098 | ZY04 | ZY07 | 0 | n023_fomaml_ft | 7 | 0.001 | 10 | ZY07 | 0 | 100 | 0 | 0% | ZY07 | 0 | 0 | 0 | {"ZY07": 100}
43 | ZY05-013 | ZY05 | ZY05 | 1 | n023_fomaml_ft | 7 | 0.001 | 10 | ZY05 | 1 | 100 | 95 | 95% | ZY05 | 5 | 0 | 5 | {"ZY05": 95, "ZY06": 5}
43 | ZY05-020 | ZY05 | ZY05 | 1 | n023_fomaml_ft | 7 | 0.001 | 10 | ZY05 | 1 | 100 | 100 | 100% | ZY05 | 0 | 0 | 0 | {"ZY05": 100}
43 | ZY05-025 | ZY05 | ZY05 | 1 | n023_fomaml_ft | 7 | 0.001 | 10 | ZY05 | 1 | 100 | 100 | 100% | ZY05 | 0 | 0 | 0 | {"ZY05": 100}
43 | ZY05-029 | ZY05 | ZY05 | 1 | n023_fomaml_ft | 7 | 0.001 | 10 | ZY05 | 1 | 100 | 100 | 100% | ZY05 | 0 | 0 | 0 | {"ZY05": 100}
43 | ZY05-031 | ZY05 | ZY05 | 1 | n023_fomaml_ft | 7 | 0.001 | 10 | ZY05 | 1 | 100 | 100 | 100% | ZY05 | 0 | 0 | 0 | {"ZY05": 100}
43 | ZY05-032 | ZY05 | ZY05 | 1 | n023_fomaml_ft | 7 | 0.001 | 10 | ZY05 | 1 | 100 | 99 | 99% | ZY05 | 1 | 0 | 1 | {"ZY05": 99, "ZY06": 1}
43 | ZY05-036 | ZY05 | ZY05 | 1 | n023_fomaml_ft | 7 | 0.001 | 10 | ZY05 | 1 | 100 | 100 | 100% | ZY05 | 0 | 0 | 0 | {"ZY05": 100}
43 | ZY05-041 | ZY05 | ZY05 | 1 | n023_fomaml_ft | 7 | 0.001 | 10 | ZY05 | 1 | 100 | 100 | 100% | ZY05 | 0 | 0 | 0 | {"ZY05": 100}
43 | ZY05-050 | ZY05 | ZY05 | 1 | n023_fomaml_ft | 7 | 0.001 | 10 | ZY05 | 1 | 100 | 100 | 100% | ZY05 | 0 | 0 | 0 | {"ZY05": 100}
43 | ZY05-051 | ZY05 | ZY05 | 1 | n023_fomaml_ft | 7 | 0.001 | 10 | ZY05 | 1 | 100 | 100 | 100% | ZY05 | 0 | 0 | 0 | {"ZY05": 100}
43 | ZY05-053 | ZY05 | ZY05 | 1 | n023_fomaml_ft | 7 | 0.001 | 10 | ZY05 | 1 | 100 | 100 | 100% | ZY05 | 0 | 0 | 0 | {"ZY05": 100}
43 | ZY05-055 | ZY05 | ZY05 | 1 | n023_fomaml_ft | 7 | 0.001 | 10 | ZY05 | 1 | 100 | 100 | 100% | ZY05 | 0 | 0 | 0 | {"ZY05": 100}
43 | ZY05-071 | ZY05 | ZY05 | 1 | n023_fomaml_ft | 7 | 0.001 | 10 | ZY05 | 1 | 100 | 100 | 100% | ZY05 | 0 | 0 | 0 | {"ZY05": 100}
43 | ZY05-073 | ZY05 | ZY05 | 1 | n023_fomaml_ft | 7 | 0.001 | 10 | ZY05 | 1 | 100 | 100 | 100% | ZY05 | 0 | 0 | 0 | {"ZY05": 100}
43 | ZY05-074 | ZY05 | ZY05 | 1 | n023_fomaml_ft | 7 | 0.001 | 10 | ZY05 | 1 | 100 | 100 | 100% | ZY05 | 0 | 0 | 0 | {"ZY05": 100}
43 | ZY05-075 | ZY05 | ZY05 | 1 | n023_fomaml_ft | 7 | 0.001 | 10 | ZY05 | 1 | 100 | 95 | 95% | ZY05 | 5 | 0 | 5 | {"ZY05": 95, "ZY06": 5}
43 | ZY05-078 | ZY05 | ZY05 | 1 | n023_fomaml_ft | 7 | 0.001 | 10 | ZY05 | 1 | 100 | 58 | 58% | ZY05 | 42 | 0 | 42 | {"ZY05": 58, "ZY06": 42}
43 | ZY05-085 | ZY05 | ZY05 | 1 | n023_fomaml_ft | 7 | 0.001 | 10 | ZY05 | 1 | 100 | 100 | 100% | ZY05 | 0 | 0 | 0 | {"ZY05": 100}
43 | ZY05-091 | ZY05 | ZY05 | 1 | n023_fomaml_ft | 7 | 0.001 | 10 | ZY05 | 1 | 100 | 100 | 100% | ZY05 | 0 | 0 | 0 | {"ZY05": 100}
43 | ZY05-094 | ZY05 | ZY05 | 1 | n023_fomaml_ft | 7 | 0.001 | 10 | ZY05 | 1 | 100 | 100 | 100% | ZY05 | 0 | 0 | 0 | {"ZY05": 100}
43 | ZY06-005 | ZY06 | ZY06 | 1 | n023_fomaml_ft | 7 | 0.001 | 10 | ZY06 | 1 | 100 | 73 | 73% | ZY06 | 27 | 0 | 27 | {"ZY03": 24, "ZY05": 3, "ZY06": 73}
43 | ZY06-007 | ZY06 | ZY06 | 1 | n023_fomaml_ft | 7 | 0.001 | 10 | ZY06 | 1 | 100 | 64 | 64% | ZY06 | 36 | 0 | 36 | {"ZY03": 28, "ZY06": 64, "ZY07": 8}
43 | ZY06-013 | ZY06 | ZY07 | 0 | n023_fomaml_ft | 7 | 0.001 | 10 | ZY07 | 0 | 100 | 0 | 0% | ZY07 | 6 | 0 | 0 | {"ZY03": 6, "ZY07": 94}
43 | ZY06-034 | ZY06 | ZY06 | 1 | n023_fomaml_ft | 7 | 0.001 | 10 | ZY06 | 1 | 100 | 72 | 72% | ZY06 | 28 | 0 | 28 | {"ZY03": 27, "ZY05": 1, "ZY06": 72}
43 | ZY06-039 | ZY06 | ZY07 | 0 | n023_fomaml_ft | 7 | 0.001 | 10 | ZY03 | 0 | 100 | 0 | 0% | ZY03 | 67 | 0 | 0 | {"ZY03": 67, "ZY07": 33}
43 | ZY06-040 | ZY06 | ZY05 | 0 | n023_fomaml_ft | 7 | 0.001 | 10 | ZY05 | 0 | 100 | 61 | 61% | ZY06 | 61 | 61 | 0 | {"ZY05": 39, "ZY06": 61}
43 | ZY06-041 | ZY06 | ZY05 | 0 | n023_fomaml_ft | 7 | 0.001 | 10 | ZY05 | 0 | 100 | 22 | 22% | ZY05 | 22 | 22 | 0 | {"ZY05": 78, "ZY06": 22}
43 | ZY06-043 | ZY06 | ZY05 | 0 | n023_fomaml_ft | 7 | 0.001 | 10 | ZY06 | 1 | 100 | 80 | 80% | ZY06 | 95 | 80 | 0 | {"ZY03": 15, "ZY05": 5, "ZY06": 80}
43 | ZY06-045 | ZY06 | ZY06 | 1 | n023_fomaml_ft | 7 | 0.001 | 10 | ZY06 | 1 | 100 | 55 | 55% | ZY06 | 45 | 0 | 45 | {"ZY03": 45, "ZY06": 55}
43 | ZY06-052 | ZY06 | ZY03 | 0 | n023_fomaml_ft | 7 | 0.001 | 10 | ZY06 | 1 | 100 | 20 | 20% | ZY03 | 22 | 20 | 0 | {"ZY03": 78, "ZY06": 20, "ZY07": 2}
43 | ZY06-058 | ZY06 | ZY06 | 1 | n023_fomaml_ft | 7 | 0.001 | 10 | ZY06 | 1 | 100 | 73 | 73% | ZY06 | 27 | 0 | 27 | {"ZY03": 25, "ZY05": 2, "ZY06": 73}
43 | ZY06-063 | ZY06 | ZY05 | 0 | n023_fomaml_ft | 7 | 0.001 | 10 | ZY05 | 0 | 100 | 26 | 26% | ZY05 | 26 | 26 | 0 | {"ZY05": 74, "ZY06": 26}
43 | ZY06-071 | ZY06 | ZY05 | 0 | n023_fomaml_ft | 7 | 0.001 | 10 | ZY05 | 0 | 100 | 0 | 0% | ZY05 | 0 | 0 | 0 | {"ZY05": 100}
43 | ZY06-073 | ZY06 | ZY05 | 0 | n023_fomaml_ft | 7 | 0.001 | 10 | ZY05 | 0 | 100 | 0 | 0% | ZY05 | 0 | 0 | 0 | {"ZY05": 100}
43 | ZY06-081 | ZY06 | ZY05 | 0 | n023_fomaml_ft | 7 | 0.001 | 10 | ZY05 | 0 | 100 | 76 | 76% | ZY06 | 86 | 76 | 0 | {"ZY03": 10, "ZY05": 14, "ZY06": 76}
43 | ZY06-082 | ZY06 | ZY05 | 0 | n023_fomaml_ft | 7 | 0.001 | 10 | ZY05 | 0 | 100 | 76 | 76% | ZY06 | 81 | 76 | 0 | {"ZY03": 5, "ZY05": 19, "ZY06": 76}
43 | ZY06-086 | ZY06 | ZY05 | 0 | n023_fomaml_ft | 7 | 0.001 | 10 | ZY05 | 0 | 100 | 0 | 0% | ZY05 | 0 | 0 | 0 | {"ZY05": 100}
43 | ZY06-088 | ZY06 | ZY05 | 0 | n023_fomaml_ft | 7 | 0.001 | 10 | ZY05 | 0 | 100 | 4 | 4% | ZY05 | 4 | 4 | 0 | {"ZY05": 96, "ZY06": 4}
43 | ZY06-092 | ZY06 | ZY03 | 0 | n023_fomaml_ft | 7 | 0.001 | 10 | ZY03 | 0 | 100 | 0 | 0% | ZY03 | 1 | 0 | 0 | {"ZY03": 99, "ZY07": 1}
43 | ZY06-097 | ZY06 | ZY03 | 0 | n023_fomaml_ft | 7 | 0.001 | 10 | ZY03 | 0 | 100 | 0 | 0% | ZY03 | 11 | 0 | 0 | {"ZY03": 89, "ZY07": 11}
43 | ZY07-011 | ZY07 | ZY07 | 1 | n023_fomaml_ft | 7 | 0.001 | 10 | ZY07 | 1 | 100 | 100 | 100% | ZY07 | 0 | 0 | 0 | {"ZY07": 100}
43 | ZY07-015 | ZY07 | ZY07 | 1 | n023_fomaml_ft | 7 | 0.001 | 10 | ZY07 | 1 | 100 | 97 | 97% | ZY07 | 3 | 0 | 3 | {"ZY03": 3, "ZY07": 97}
43 | ZY07-017 | ZY07 | ZY07 | 1 | n023_fomaml_ft | 7 | 0.001 | 10 | ZY07 | 1 | 100 | 100 | 100% | ZY07 | 0 | 0 | 0 | {"ZY07": 100}
43 | ZY07-022 | ZY07 | ZY07 | 1 | n023_fomaml_ft | 7 | 0.001 | 10 | ZY07 | 1 | 100 | 100 | 100% | ZY07 | 0 | 0 | 0 | {"ZY07": 100}
43 | ZY07-029 | ZY07 | ZY07 | 1 | n023_fomaml_ft | 7 | 0.001 | 10 | ZY07 | 1 | 100 | 100 | 100% | ZY07 | 0 | 0 | 0 | {"ZY07": 100}
43 | ZY07-031 | ZY07 | ZY07 | 1 | n023_fomaml_ft | 7 | 0.001 | 10 | ZY07 | 1 | 100 | 100 | 100% | ZY07 | 0 | 0 | 0 | {"ZY07": 100}
43 | ZY07-038 | ZY07 | ZY07 | 1 | n023_fomaml_ft | 7 | 0.001 | 10 | ZY07 | 1 | 100 | 100 | 100% | ZY07 | 0 | 0 | 0 | {"ZY07": 100}
43 | ZY07-042 | ZY07 | ZY05 | 0 | n023_fomaml_ft | 7 | 0.001 | 10 | ZY05 | 0 | 100 | 1 | 1% | ZY06 | 80 | 1 | 0 | {"ZY05": 20, "ZY06": 79, "ZY07": 1}
43 | ZY07-051 | ZY07 | ZY05 | 0 | n023_fomaml_ft | 7 | 0.001 | 10 | ZY05 | 0 | 100 | 0 | 0% | ZY06 | 76 | 0 | 0 | {"ZY03": 1, "ZY05": 24, "ZY06": 75}
43 | ZY07-057 | ZY07 | ZY05 | 0 | n023_fomaml_ft | 7 | 0.001 | 10 | ZY05 | 0 | 100 | 0 | 0% | ZY05 | 0 | 0 | 0 | {"ZY05": 100}
43 | ZY07-060 | ZY07 | ZY06 | 0 | n023_fomaml_ft | 7 | 0.001 | 10 | ZY06 | 0 | 100 | 25 | 25% | ZY06 | 35 | 25 | 0 | {"ZY03": 10, "ZY06": 65, "ZY07": 25}
43 | ZY07-064 | ZY07 | ZY03 | 0 | n023_fomaml_ft | 7 | 0.001 | 10 | ZY06 | 0 | 100 | 2 | 2% | ZY03 | 22 | 2 | 0 | {"ZY03": 78, "ZY06": 20, "ZY07": 2}
43 | ZY07-070 | ZY07 | ZY07 | 1 | n023_fomaml_ft | 7 | 0.001 | 10 | ZY07 | 1 | 100 | 99 | 99% | ZY07 | 1 | 0 | 1 | {"ZY03": 1, "ZY07": 99}
43 | ZY07-071 | ZY07 | ZY07 | 1 | n023_fomaml_ft | 7 | 0.001 | 10 | ZY07 | 1 | 100 | 91 | 91% | ZY07 | 9 | 0 | 9 | {"ZY03": 2, "ZY06": 7, "ZY07": 91}
43 | ZY07-075 | ZY07 | ZY07 | 1 | n023_fomaml_ft | 7 | 0.001 | 10 | ZY07 | 1 | 100 | 100 | 100% | ZY07 | 0 | 0 | 0 | {"ZY07": 100}
43 | ZY07-078 | ZY07 | ZY07 | 1 | n023_fomaml_ft | 7 | 0.001 | 10 | ZY06 | 0 | 100 | 45 | 45% | ZY07 | 55 | 0 | 55 | {"ZY03": 34, "ZY06": 21, "ZY07": 45}
43 | ZY07-082 | ZY07 | ZY07 | 1 | n023_fomaml_ft | 7 | 0.001 | 10 | ZY07 | 1 | 100 | 80 | 80% | ZY07 | 20 | 0 | 20 | {"ZY03": 20, "ZY07": 80}
43 | ZY07-083 | ZY07 | ZY07 | 1 | n023_fomaml_ft | 7 | 0.001 | 10 | ZY07 | 1 | 100 | 77 | 77% | ZY07 | 23 | 0 | 23 | {"ZY03": 23, "ZY07": 77}
43 | ZY07-085 | ZY07 | ZY07 | 1 | n023_fomaml_ft | 7 | 0.001 | 10 | ZY06 | 0 | 100 | 51 | 51% | ZY07 | 49 | 0 | 49 | {"ZY03": 31, "ZY06": 18, "ZY07": 51}
43 | ZY07-097 | ZY07 | ZY07 | 1 | n023_fomaml_ft | 7 | 0.001 | 10 | ZY07 | 1 | 100 | 100 | 100% | ZY07 | 0 | 0 | 0 | {"ZY07": 100}
44 | ZY01-008 | ZY01 | ZY01 | 1 | n023_fomaml_ft | 7 | 0.001 | 10 | ZY01 | 1 | 100 | 100 | 100% | ZY01 | 0 | 0 | 0 | {"ZY01": 100}
44 | ZY01-016 | ZY01 | ZY01 | 1 | n023_fomaml_ft | 7 | 0.001 | 10 | ZY01 | 1 | 100 | 100 | 100% | ZY01 | 0 | 0 | 0 | {"ZY01": 100}
44 | ZY01-017 | ZY01 | ZY01 | 1 | n023_fomaml_ft | 7 | 0.001 | 10 | ZY01 | 1 | 100 | 100 | 100% | ZY01 | 0 | 0 | 0 | {"ZY01": 100}
44 | ZY01-018 | ZY01 | ZY01 | 1 | n023_fomaml_ft | 7 | 0.001 | 10 | ZY01 | 1 | 100 | 100 | 100% | ZY01 | 0 | 0 | 0 | {"ZY01": 100}
44 | ZY01-023 | ZY01 | ZY01 | 1 | n023_fomaml_ft | 7 | 0.001 | 10 | ZY01 | 1 | 100 | 100 | 100% | ZY01 | 0 | 0 | 0 | {"ZY01": 100}
44 | ZY01-025 | ZY01 | ZY01 | 1 | n023_fomaml_ft | 7 | 0.001 | 10 | ZY01 | 1 | 100 | 100 | 100% | ZY01 | 0 | 0 | 0 | {"ZY01": 100}
44 | ZY01-026 | ZY01 | ZY01 | 1 | n023_fomaml_ft | 7 | 0.001 | 10 | ZY01 | 1 | 100 | 100 | 100% | ZY01 | 0 | 0 | 0 | {"ZY01": 100}
44 | ZY01-027 | ZY01 | ZY01 | 1 | n023_fomaml_ft | 7 | 0.001 | 10 | ZY01 | 1 | 100 | 100 | 100% | ZY01 | 0 | 0 | 0 | {"ZY01": 100}
44 | ZY01-031 | ZY01 | ZY01 | 1 | n023_fomaml_ft | 7 | 0.001 | 10 | ZY01 | 1 | 100 | 100 | 100% | ZY01 | 0 | 0 | 0 | {"ZY01": 100}
44 | ZY01-045 | ZY01 | ZY01 | 1 | n023_fomaml_ft | 7 | 0.001 | 10 | ZY01 | 1 | 100 | 100 | 100% | ZY01 | 0 | 0 | 0 | {"ZY01": 100}
44 | ZY01-049 | ZY01 | ZY01 | 1 | n023_fomaml_ft | 7 | 0.001 | 10 | ZY01 | 1 | 100 | 100 | 100% | ZY01 | 0 | 0 | 0 | {"ZY01": 100}
44 | ZY01-053 | ZY01 | ZY01 | 1 | n023_fomaml_ft | 7 | 0.001 | 10 | ZY01 | 1 | 100 | 100 | 100% | ZY01 | 0 | 0 | 0 | {"ZY01": 100}
44 | ZY01-057 | ZY01 | ZY01 | 1 | n023_fomaml_ft | 7 | 0.001 | 10 | ZY01 | 1 | 100 | 100 | 100% | ZY01 | 0 | 0 | 0 | {"ZY01": 100}
44 | ZY01-058 | ZY01 | ZY01 | 1 | n023_fomaml_ft | 7 | 0.001 | 10 | ZY01 | 1 | 100 | 100 | 100% | ZY01 | 0 | 0 | 0 | {"ZY01": 100}
44 | ZY01-059 | ZY01 | ZY01 | 1 | n023_fomaml_ft | 7 | 0.001 | 10 | ZY01 | 1 | 100 | 100 | 100% | ZY01 | 0 | 0 | 0 | {"ZY01": 100}
44 | ZY01-064 | ZY01 | ZY01 | 1 | n023_fomaml_ft | 7 | 0.001 | 10 | ZY01 | 1 | 100 | 100 | 100% | ZY01 | 0 | 0 | 0 | {"ZY01": 100}
44 | ZY01-069 | ZY01 | ZY01 | 1 | n023_fomaml_ft | 7 | 0.001 | 10 | ZY01 | 1 | 100 | 100 | 100% | ZY01 | 0 | 0 | 0 | {"ZY01": 100}
44 | ZY01-074 | ZY01 | ZY01 | 1 | n023_fomaml_ft | 7 | 0.001 | 10 | ZY01 | 1 | 100 | 100 | 100% | ZY01 | 0 | 0 | 0 | {"ZY01": 100}
44 | ZY01-079 | ZY01 | ZY01 | 1 | n023_fomaml_ft | 7 | 0.001 | 10 | ZY01 | 1 | 100 | 100 | 100% | ZY01 | 0 | 0 | 0 | {"ZY01": 100}
44 | ZY01-088 | ZY01 | ZY01 | 1 | n023_fomaml_ft | 7 | 0.001 | 10 | ZY01 | 1 | 100 | 100 | 100% | ZY01 | 0 | 0 | 0 | {"ZY01": 100}
44 | ZY01-101 | ZY01 | ZY01 | 1 | n023_fomaml_ft | 7 | 0.001 | 10 | ZY01 | 1 | 100 | 100 | 100% | ZY01 | 0 | 0 | 0 | {"ZY01": 100}
44 | ZY01-107 | ZY01 | ZY01 | 1 | n023_fomaml_ft | 7 | 0.001 | 10 | ZY01 | 1 | 100 | 100 | 100% | ZY01 | 0 | 0 | 0 | {"ZY01": 100}
44 | ZY01-115 | ZY01 | ZY01 | 1 | n023_fomaml_ft | 7 | 0.001 | 10 | ZY01 | 1 | 100 | 100 | 100% | ZY01 | 0 | 0 | 0 | {"ZY01": 100}
44 | ZY01-119 | ZY01 | ZY01 | 1 | n023_fomaml_ft | 7 | 0.001 | 10 | ZY01 | 1 | 100 | 100 | 100% | ZY01 | 0 | 0 | 0 | {"ZY01": 100}
44 | ZY01-122 | ZY01 | ZY01 | 1 | n023_fomaml_ft | 7 | 0.001 | 10 | ZY01 | 1 | 100 | 100 | 100% | ZY01 | 0 | 0 | 0 | {"ZY01": 100}
44 | ZY01-123 | ZY01 | ZY01 | 1 | n023_fomaml_ft | 7 | 0.001 | 10 | ZY01 | 1 | 100 | 100 | 100% | ZY01 | 0 | 0 | 0 | {"ZY01": 100}
44 | ZY01-129 | ZY01 | ZY01 | 1 | n023_fomaml_ft | 7 | 0.001 | 10 | ZY01 | 1 | 100 | 100 | 100% | ZY01 | 0 | 0 | 0 | {"ZY01": 100}
44 | ZY01-132 | ZY01 | ZY01 | 1 | n023_fomaml_ft | 7 | 0.001 | 10 | ZY01 | 1 | 100 | 100 | 100% | ZY01 | 0 | 0 | 0 | {"ZY01": 100}
44 | ZY01-135 | ZY01 | ZY01 | 1 | n023_fomaml_ft | 7 | 0.001 | 10 | ZY01 | 1 | 100 | 100 | 100% | ZY01 | 0 | 0 | 0 | {"ZY01": 100}
44 | ZY01-146 | ZY01 | ZY01 | 1 | n023_fomaml_ft | 7 | 0.001 | 10 | ZY01 | 1 | 100 | 100 | 100% | ZY01 | 0 | 0 | 0 | {"ZY01": 100}
44 | ZY01-148 | ZY01 | ZY01 | 1 | n023_fomaml_ft | 7 | 0.001 | 10 | ZY01 | 1 | 100 | 100 | 100% | ZY01 | 0 | 0 | 0 | {"ZY01": 100}
44 | ZY01-149 | ZY01 | ZY01 | 1 | n023_fomaml_ft | 7 | 0.001 | 10 | ZY01 | 1 | 100 | 100 | 100% | ZY01 | 0 | 0 | 0 | {"ZY01": 100}
44 | ZY01-155 | ZY01 | ZY01 | 1 | n023_fomaml_ft | 7 | 0.001 | 10 | ZY01 | 1 | 100 | 100 | 100% | ZY01 | 0 | 0 | 0 | {"ZY01": 100}
44 | ZY01-157 | ZY01 | ZY01 | 1 | n023_fomaml_ft | 7 | 0.001 | 10 | ZY01 | 1 | 100 | 100 | 100% | ZY01 | 0 | 0 | 0 | {"ZY01": 100}
44 | ZY01-161 | ZY01 | ZY01 | 1 | n023_fomaml_ft | 7 | 0.001 | 10 | ZY01 | 1 | 100 | 100 | 100% | ZY01 | 0 | 0 | 0 | {"ZY01": 100}
44 | ZY01-162 | ZY01 | ZY01 | 1 | n023_fomaml_ft | 7 | 0.001 | 10 | ZY01 | 1 | 100 | 100 | 100% | ZY01 | 0 | 0 | 0 | {"ZY01": 100}
44 | ZY01-172 | ZY01 | ZY01 | 1 | n023_fomaml_ft | 7 | 0.001 | 10 | ZY01 | 1 | 100 | 100 | 100% | ZY01 | 0 | 0 | 0 | {"ZY01": 100}
44 | ZY01-177 | ZY01 | ZY01 | 1 | n023_fomaml_ft | 7 | 0.001 | 10 | ZY01 | 1 | 100 | 100 | 100% | ZY01 | 0 | 0 | 0 | {"ZY01": 100}
44 | ZY01-178 | ZY01 | ZY01 | 1 | n023_fomaml_ft | 7 | 0.001 | 10 | ZY01 | 1 | 100 | 100 | 100% | ZY01 | 0 | 0 | 0 | {"ZY01": 100}
44 | ZY01-182 | ZY01 | ZY01 | 1 | n023_fomaml_ft | 7 | 0.001 | 10 | ZY01 | 1 | 100 | 100 | 100% | ZY01 | 0 | 0 | 0 | {"ZY01": 100}
44 | ZY01-188 | ZY01 | ZY01 | 1 | n023_fomaml_ft | 7 | 0.001 | 10 | ZY01 | 1 | 100 | 100 | 100% | ZY01 | 0 | 0 | 0 | {"ZY01": 100}
44 | ZY01-190 | ZY01 | ZY01 | 1 | n023_fomaml_ft | 7 | 0.001 | 10 | ZY01 | 1 | 100 | 100 | 100% | ZY01 | 0 | 0 | 0 | {"ZY01": 100}
44 | ZY01-195 | ZY01 | ZY01 | 1 | n023_fomaml_ft | 7 | 0.001 | 10 | ZY01 | 1 | 100 | 100 | 100% | ZY01 | 0 | 0 | 0 | {"ZY01": 100}
44 | ZY01-196 | ZY01 | ZY01 | 1 | n023_fomaml_ft | 7 | 0.001 | 10 | ZY01 | 1 | 100 | 100 | 100% | ZY01 | 0 | 0 | 0 | {"ZY01": 100}
44 | ZY01-201 | ZY01 | ZY01 | 1 | n023_fomaml_ft | 7 | 0.001 | 10 | ZY01 | 1 | 100 | 100 | 100% | ZY01 | 0 | 0 | 0 | {"ZY01": 100}
44 | ZY01-221 | ZY01 | ZY01 | 1 | n023_fomaml_ft | 7 | 0.001 | 10 | ZY01 | 1 | 100 | 100 | 100% | ZY01 | 0 | 0 | 0 | {"ZY01": 100}
44 | ZY01-223 | ZY01 | ZY01 | 1 | n023_fomaml_ft | 7 | 0.001 | 10 | ZY01 | 1 | 100 | 100 | 100% | ZY01 | 0 | 0 | 0 | {"ZY01": 100}
44 | ZY01-232 | ZY01 | ZY01 | 1 | n023_fomaml_ft | 7 | 0.001 | 10 | ZY01 | 1 | 100 | 100 | 100% | ZY01 | 0 | 0 | 0 | {"ZY01": 100}
44 | ZY01-237 | ZY01 | ZY01 | 1 | n023_fomaml_ft | 7 | 0.001 | 10 | ZY01 | 1 | 100 | 100 | 100% | ZY01 | 0 | 0 | 0 | {"ZY01": 100}
44 | ZY01-244 | ZY01 | ZY01 | 1 | n023_fomaml_ft | 7 | 0.001 | 10 | ZY01 | 1 | 100 | 100 | 100% | ZY01 | 0 | 0 | 0 | {"ZY01": 100}
44 | ZY01-247 | ZY01 | ZY01 | 1 | n023_fomaml_ft | 7 | 0.001 | 10 | ZY01 | 1 | 100 | 100 | 100% | ZY01 | 0 | 0 | 0 | {"ZY01": 100}
44 | ZY01-262 | ZY01 | ZY01 | 1 | n023_fomaml_ft | 7 | 0.001 | 10 | ZY01 | 1 | 100 | 100 | 100% | ZY01 | 0 | 0 | 0 | {"ZY01": 100}
44 | ZY01-264 | ZY01 | ZY01 | 1 | n023_fomaml_ft | 7 | 0.001 | 10 | ZY01 | 1 | 100 | 100 | 100% | ZY01 | 0 | 0 | 0 | {"ZY01": 100}
44 | ZY01-274 | ZY01 | ZY01 | 1 | n023_fomaml_ft | 7 | 0.001 | 10 | ZY01 | 1 | 100 | 100 | 100% | ZY01 | 0 | 0 | 0 | {"ZY01": 100}
44 | ZY01-276 | ZY01 | ZY01 | 1 | n023_fomaml_ft | 7 | 0.001 | 10 | ZY01 | 1 | 100 | 100 | 100% | ZY01 | 0 | 0 | 0 | {"ZY01": 100}
44 | ZY01-283 | ZY01 | ZY01 | 1 | n023_fomaml_ft | 7 | 0.001 | 10 | ZY01 | 1 | 100 | 100 | 100% | ZY01 | 0 | 0 | 0 | {"ZY01": 100}
44 | ZY01-289 | ZY01 | ZY01 | 1 | n023_fomaml_ft | 7 | 0.001 | 10 | ZY01 | 1 | 100 | 100 | 100% | ZY01 | 0 | 0 | 0 | {"ZY01": 100}
44 | ZY01-290 | ZY01 | ZY01 | 1 | n023_fomaml_ft | 7 | 0.001 | 10 | ZY01 | 1 | 100 | 100 | 100% | ZY01 | 0 | 0 | 0 | {"ZY01": 100}
44 | ZY01-292 | ZY01 | ZY01 | 1 | n023_fomaml_ft | 7 | 0.001 | 10 | ZY01 | 1 | 100 | 100 | 100% | ZY01 | 0 | 0 | 0 | {"ZY01": 100}
44 | ZY01-302 | ZY01 | ZY01 | 1 | n023_fomaml_ft | 7 | 0.001 | 10 | ZY01 | 1 | 100 | 100 | 100% | ZY01 | 0 | 0 | 0 | {"ZY01": 100}
44 | ZY01-309 | ZY01 | ZY01 | 1 | n023_fomaml_ft | 7 | 0.001 | 10 | ZY01 | 1 | 100 | 100 | 100% | ZY01 | 0 | 0 | 0 | {"ZY01": 100}
44 | ZY01-318 | ZY01 | ZY01 | 1 | n023_fomaml_ft | 7 | 0.001 | 10 | ZY01 | 1 | 100 | 100 | 100% | ZY01 | 0 | 0 | 0 | {"ZY01": 100}
44 | ZY01-324 | ZY01 | ZY01 | 1 | n023_fomaml_ft | 7 | 0.001 | 10 | ZY01 | 1 | 100 | 100 | 100% | ZY01 | 0 | 0 | 0 | {"ZY01": 100}
44 | ZY01-336 | ZY01 | ZY01 | 1 | n023_fomaml_ft | 7 | 0.001 | 10 | ZY01 | 1 | 100 | 100 | 100% | ZY01 | 0 | 0 | 0 | {"ZY01": 100}
44 | ZY01-338 | ZY01 | ZY01 | 1 | n023_fomaml_ft | 7 | 0.001 | 10 | ZY01 | 1 | 100 | 100 | 100% | ZY01 | 0 | 0 | 0 | {"ZY01": 100}
44 | ZY01-340 | ZY01 | ZY01 | 1 | n023_fomaml_ft | 7 | 0.001 | 10 | ZY01 | 1 | 100 | 100 | 100% | ZY01 | 0 | 0 | 0 | {"ZY01": 100}
44 | ZY01-345 | ZY01 | ZY01 | 1 | n023_fomaml_ft | 7 | 0.001 | 10 | ZY01 | 1 | 100 | 100 | 100% | ZY01 | 0 | 0 | 0 | {"ZY01": 100}
44 | ZY01-346 | ZY01 | ZY01 | 1 | n023_fomaml_ft | 7 | 0.001 | 10 | ZY01 | 1 | 100 | 100 | 100% | ZY01 | 0 | 0 | 0 | {"ZY01": 100}
44 | ZY01-349 | ZY01 | ZY01 | 1 | n023_fomaml_ft | 7 | 0.001 | 10 | ZY01 | 1 | 100 | 100 | 100% | ZY01 | 0 | 0 | 0 | {"ZY01": 100}
44 | ZY01-350 | ZY01 | ZY01 | 1 | n023_fomaml_ft | 7 | 0.001 | 10 | ZY01 | 1 | 100 | 100 | 100% | ZY01 | 0 | 0 | 0 | {"ZY01": 100}
44 | ZY02-003 | ZY02 | ZY01 | 0 | n023_fomaml_ft | 7 | 0.001 | 10 | ZY01 | 0 | 100 | 0 | 0% | ZY01 | 0 | 0 | 0 | {"ZY01": 100}
44 | ZY03-003 | ZY03 | ZY06 | 0 | n023_fomaml_ft | 7 | 0.001 | 10 | ZY06 | 0 | 100 | 0 | 0% | ZY06 | 0 | 0 | 0 | {"ZY06": 100}
44 | ZY03-005 | ZY03 | ZY06 | 0 | n023_fomaml_ft | 7 | 0.001 | 10 | ZY06 | 0 | 100 | 0 | 0% | ZY06 | 0 | 0 | 0 | {"ZY06": 100}
44 | ZY03-006 | ZY03 | ZY03 | 1 | n023_fomaml_ft | 7 | 0.001 | 10 | ZY06 | 0 | 100 | 46 | 46% | ZY06 | 54 | 0 | 54 | {"ZY03": 46, "ZY06": 54}
44 | ZY03-020 | ZY03 | ZY06 | 0 | n023_fomaml_ft | 7 | 0.001 | 10 | ZY06 | 0 | 100 | 0 | 0% | ZY06 | 0 | 0 | 0 | {"ZY06": 100}
44 | ZY03-023 | ZY03 | ZY04 | 0 | n023_fomaml_ft | 7 | 0.001 | 10 | ZY03 | 1 | 100 | 15 | 15% | ZY04 | 21 | 15 | 0 | {"ZY03": 15, "ZY04": 79, "ZY07": 6}
44 | ZY03-024 | ZY03 | ZY04 | 0 | n023_fomaml_ft | 7 | 0.001 | 10 | ZY03 | 1 | 100 | 27 | 27% | ZY04 | 30 | 27 | 0 | {"ZY03": 27, "ZY04": 70, "ZY07": 3}
44 | ZY03-030 | ZY03 | ZY07 | 0 | n023_fomaml_ft | 7 | 0.001 | 10 | ZY03 | 1 | 100 | 37 | 37% | ZY04 | 84 | 37 | 0 | {"ZY03": 37, "ZY04": 47, "ZY07": 16}
44 | ZY03-031 | ZY03 | ZY06 | 0 | n023_fomaml_ft | 7 | 0.001 | 10 | ZY06 | 0 | 100 | 0 | 0% | ZY06 | 0 | 0 | 0 | {"ZY06": 100}
44 | ZY03-037 | ZY03 | ZY03 | 1 | n023_fomaml_ft | 7 | 0.001 | 10 | ZY03 | 1 | 100 | 87 | 87% | ZY03 | 13 | 0 | 13 | {"ZY03": 87, "ZY04": 13}
44 | ZY03-038 | ZY03 | ZY04 | 0 | n023_fomaml_ft | 7 | 0.001 | 10 | ZY03 | 1 | 100 | 32 | 32% | ZY04 | 34 | 32 | 0 | {"ZY03": 32, "ZY04": 66, "ZY07": 2}
44 | ZY03-040 | ZY03 | ZY03 | 1 | n023_fomaml_ft | 7 | 0.001 | 10 | ZY06 | 0 | 100 | 71 | 71% | ZY03 | 29 | 0 | 29 | {"ZY03": 71, "ZY04": 19, "ZY06": 10}
44 | ZY03-056 | ZY03 | ZY07 | 0 | n023_fomaml_ft | 7 | 0.001 | 10 | ZY03 | 1 | 100 | 49 | 49% | ZY07 | 50 | 49 | 0 | {"ZY03": 49, "ZY04": 1, "ZY07": 50}
44 | ZY03-059 | ZY03 | ZY04 | 0 | n023_fomaml_ft | 7 | 0.001 | 10 | ZY04 | 0 | 100 | 1 | 1% | ZY04 | 1 | 1 | 0 | {"ZY03": 1, "ZY04": 99}
44 | ZY03-063 | ZY03 | ZY03 | 1 | n023_fomaml_ft | 7 | 0.001 | 10 | ZY06 | 0 | 100 | 54 | 54% | ZY03 | 46 | 0 | 46 | {"ZY03": 54, "ZY06": 46}
44 | ZY03-064 | ZY03 | ZY03 | 1 | n023_fomaml_ft | 7 | 0.001 | 10 | ZY06 | 0 | 100 | 52 | 52% | ZY03 | 48 | 0 | 48 | {"ZY03": 52, "ZY06": 48}
44 | ZY03-065 | ZY03 | ZY04 | 0 | n023_fomaml_ft | 7 | 0.001 | 10 | ZY03 | 1 | 100 | 50 | 50% | ZY03 | 50 | 50 | 0 | {"ZY03": 50, "ZY04": 50}
44 | ZY03-087 | ZY03 | ZY04 | 0 | n023_fomaml_ft | 7 | 0.001 | 10 | ZY04 | 0 | 100 | 0 | 0% | ZY04 | 1 | 0 | 0 | {"ZY04": 99, "ZY07": 1}
44 | ZY03-091 | ZY03 | ZY07 | 0 | n023_fomaml_ft | 7 | 0.001 | 10 | ZY07 | 0 | 100 | 0 | 0% | ZY04 | 55 | 0 | 0 | {"ZY04": 55, "ZY07": 45}
44 | ZY03-093 | ZY03 | ZY04 | 0 | n023_fomaml_ft | 7 | 0.001 | 10 | ZY04 | 0 | 100 | 0 | 0% | ZY04 | 12 | 0 | 0 | {"ZY04": 88, "ZY07": 12}
44 | ZY03-097 | ZY03 | ZY04 | 0 | n023_fomaml_ft | 7 | 0.001 | 10 | ZY03 | 1 | 100 | 23 | 23% | ZY04 | 28 | 23 | 0 | {"ZY03": 23, "ZY04": 72, "ZY07": 5}
44 | ZY04-001 | ZY04 | ZY04 | 1 | n023_fomaml_ft | 7 | 0.001 | 10 | ZY03 | 0 | 100 | 57 | 57% | ZY04 | 43 | 0 | 43 | {"ZY03": 31, "ZY04": 57, "ZY07": 12}
44 | ZY04-003 | ZY04 | ZY03 | 0 | n023_fomaml_ft | 7 | 0.001 | 10 | ZY06 | 0 | 100 | 0 | 0% | ZY03 | 32 | 0 | 0 | {"ZY03": 68, "ZY06": 32}
44 | ZY04-005 | ZY04 | ZY03 | 0 | n023_fomaml_ft | 7 | 0.001 | 10 | ZY03 | 0 | 100 | 9 | 9% | ZY03 | 25 | 9 | 0 | {"ZY03": 75, "ZY04": 9, "ZY07": 16}
44 | ZY04-009 | ZY04 | ZY04 | 1 | n023_fomaml_ft | 7 | 0.001 | 10 | ZY03 | 0 | 100 | 47 | 47% | ZY03 | 53 | 0 | 53 | {"ZY03": 50, "ZY04": 47, "ZY07": 3}
44 | ZY04-011 | ZY04 | ZY07 | 0 | n023_fomaml_ft | 7 | 0.001 | 10 | ZY07 | 0 | 100 | 16 | 16% | ZY07 | 16 | 16 | 0 | {"ZY04": 16, "ZY07": 84}
44 | ZY04-017 | ZY04 | ZY03 | 0 | n023_fomaml_ft | 7 | 0.001 | 10 | ZY06 | 0 | 100 | 1 | 1% | ZY03 | 23 | 1 | 0 | {"ZY03": 77, "ZY04": 1, "ZY06": 21, "ZY07": 1}
44 | ZY04-018 | ZY04 | ZY04 | 1 | n023_fomaml_ft | 7 | 0.001 | 10 | ZY04 | 1 | 100 | 81 | 81% | ZY04 | 19 | 0 | 19 | {"ZY03": 11, "ZY04": 81, "ZY07": 8}
44 | ZY04-022 | ZY04 | ZY03 | 0 | n023_fomaml_ft | 7 | 0.001 | 10 | ZY06 | 0 | 100 | 0 | 0% | ZY03 | 25 | 0 | 0 | {"ZY03": 75, "ZY06": 25}
44 | ZY04-025 | ZY04 | ZY04 | 1 | n023_fomaml_ft | 7 | 0.001 | 10 | ZY03 | 0 | 100 | 80 | 80% | ZY04 | 20 | 0 | 20 | {"ZY03": 13, "ZY04": 80, "ZY07": 7}
44 | ZY04-034 | ZY04 | ZY07 | 0 | n023_fomaml_ft | 7 | 0.001 | 10 | ZY07 | 0 | 100 | 47 | 47% | ZY07 | 47 | 47 | 0 | {"ZY04": 47, "ZY07": 53}
44 | ZY04-052 | ZY04 | ZY04 | 1 | n023_fomaml_ft | 7 | 0.001 | 10 | ZY03 | 0 | 100 | 55 | 55% | ZY04 | 45 | 0 | 45 | {"ZY03": 35, "ZY04": 55, "ZY07": 10}
44 | ZY04-053 | ZY04 | ZY04 | 1 | n023_fomaml_ft | 7 | 0.001 | 10 | ZY03 | 0 | 100 | 85 | 85% | ZY04 | 15 | 0 | 15 | {"ZY03": 15, "ZY04": 85}
44 | ZY04-055 | ZY04 | ZY07 | 0 | n023_fomaml_ft | 7 | 0.001 | 10 | ZY07 | 0 | 100 | 55 | 55% | ZY04 | 55 | 55 | 0 | {"ZY04": 55, "ZY07": 45}
44 | ZY04-059 | ZY04 | ZY04 | 1 | n023_fomaml_ft | 7 | 0.001 | 10 | ZY04 | 1 | 100 | 84 | 84% | ZY04 | 16 | 0 | 16 | {"ZY04": 84, "ZY07": 16}
44 | ZY04-063 | ZY04 | ZY04 | 1 | n023_fomaml_ft | 7 | 0.001 | 10 | ZY04 | 1 | 100 | 80 | 80% | ZY04 | 20 | 0 | 20 | {"ZY04": 80, "ZY07": 20}
44 | ZY04-069 | ZY04 | ZY07 | 0 | n023_fomaml_ft | 7 | 0.001 | 10 | ZY04 | 1 | 100 | 79 | 79% | ZY04 | 79 | 79 | 0 | {"ZY04": 79, "ZY07": 21}
44 | ZY04-071 | ZY04 | ZY07 | 0 | n023_fomaml_ft | 7 | 0.001 | 10 | ZY04 | 1 | 100 | 77 | 77% | ZY04 | 77 | 77 | 0 | {"ZY04": 77, "ZY07": 23}
44 | ZY04-075 | ZY04 | ZY04 | 1 | n023_fomaml_ft | 7 | 0.001 | 10 | ZY04 | 1 | 100 | 95 | 95% | ZY04 | 5 | 0 | 5 | {"ZY04": 95, "ZY07": 5}
44 | ZY04-085 | ZY04 | ZY07 | 0 | n023_fomaml_ft | 7 | 0.001 | 10 | ZY07 | 0 | 100 | 47 | 47% | ZY07 | 47 | 47 | 0 | {"ZY04": 47, "ZY07": 53}
44 | ZY04-098 | ZY04 | ZY07 | 0 | n023_fomaml_ft | 7 | 0.001 | 10 | ZY04 | 1 | 100 | 71 | 71% | ZY04 | 71 | 71 | 0 | {"ZY04": 71, "ZY07": 29}
44 | ZY05-013 | ZY05 | ZY06 | 0 | n023_fomaml_ft | 7 | 0.001 | 10 | ZY06 | 0 | 100 | 12 | 12% | ZY06 | 12 | 12 | 0 | {"ZY05": 12, "ZY06": 88}
44 | ZY05-020 | ZY05 | ZY06 | 0 | n023_fomaml_ft | 7 | 0.001 | 10 | ZY05 | 1 | 100 | 99 | 99% | ZY05 | 99 | 99 | 0 | {"ZY05": 99, "ZY06": 1}
44 | ZY05-025 | ZY05 | ZY06 | 0 | n023_fomaml_ft | 7 | 0.001 | 10 | ZY05 | 1 | 100 | 91 | 91% | ZY05 | 91 | 91 | 0 | {"ZY05": 91, "ZY06": 9}
44 | ZY05-029 | ZY05 | ZY06 | 0 | n023_fomaml_ft | 7 | 0.001 | 10 | ZY05 | 1 | 100 | 98 | 98% | ZY05 | 98 | 98 | 0 | {"ZY05": 98, "ZY06": 2}
44 | ZY05-031 | ZY05 | ZY05 | 1 | n023_fomaml_ft | 7 | 0.001 | 10 | ZY05 | 1 | 100 | 99 | 99% | ZY05 | 1 | 0 | 1 | {"ZY05": 99, "ZY06": 1}
44 | ZY05-032 | ZY05 | ZY06 | 0 | n023_fomaml_ft | 7 | 0.001 | 10 | ZY06 | 0 | 100 | 0 | 0% | ZY06 | 0 | 0 | 0 | {"ZY06": 100}
44 | ZY05-036 | ZY05 | ZY06 | 0 | n023_fomaml_ft | 7 | 0.001 | 10 | ZY06 | 0 | 100 | 0 | 0% | ZY06 | 0 | 0 | 0 | {"ZY06": 100}
44 | ZY05-041 | ZY05 | ZY06 | 0 | n023_fomaml_ft | 7 | 0.001 | 10 | ZY05 | 1 | 100 | 73 | 73% | ZY05 | 73 | 73 | 0 | {"ZY05": 73, "ZY06": 27}
44 | ZY05-050 | ZY05 | ZY06 | 0 | n023_fomaml_ft | 7 | 0.001 | 10 | ZY05 | 1 | 100 | 45 | 45% | ZY06 | 45 | 45 | 0 | {"ZY05": 45, "ZY06": 55}
44 | ZY05-051 | ZY05 | ZY06 | 0 | n023_fomaml_ft | 7 | 0.001 | 10 | ZY05 | 1 | 100 | 80 | 80% | ZY05 | 80 | 80 | 0 | {"ZY05": 80, "ZY06": 20}
44 | ZY05-053 | ZY05 | ZY05 | 1 | n023_fomaml_ft | 7 | 0.001 | 10 | ZY05 | 1 | 100 | 99 | 99% | ZY05 | 1 | 0 | 1 | {"ZY05": 99, "ZY06": 1}
44 | ZY05-055 | ZY05 | ZY06 | 0 | n023_fomaml_ft | 7 | 0.001 | 10 | ZY05 | 1 | 100 | 99 | 99% | ZY05 | 99 | 99 | 0 | {"ZY05": 99, "ZY06": 1}
44 | ZY05-071 | ZY05 | ZY06 | 0 | n023_fomaml_ft | 7 | 0.001 | 10 | ZY05 | 1 | 100 | 94 | 94% | ZY05 | 94 | 94 | 0 | {"ZY05": 94, "ZY06": 6}
44 | ZY05-073 | ZY05 | ZY06 | 0 | n023_fomaml_ft | 7 | 0.001 | 10 | ZY05 | 1 | 100 | 34 | 34% | ZY06 | 34 | 34 | 0 | {"ZY05": 34, "ZY06": 66}
44 | ZY05-074 | ZY05 | ZY06 | 0 | n023_fomaml_ft | 7 | 0.001 | 10 | ZY05 | 1 | 100 | 83 | 83% | ZY05 | 83 | 83 | 0 | {"ZY05": 83, "ZY06": 17}
44 | ZY05-075 | ZY05 | ZY06 | 0 | n023_fomaml_ft | 7 | 0.001 | 10 | ZY06 | 0 | 100 | 18 | 18% | ZY06 | 18 | 18 | 0 | {"ZY05": 18, "ZY06": 82}
44 | ZY05-078 | ZY05 | ZY06 | 0 | n023_fomaml_ft | 7 | 0.001 | 10 | ZY06 | 0 | 100 | 0 | 0% | ZY06 | 0 | 0 | 0 | {"ZY06": 100}
44 | ZY05-085 | ZY05 | ZY06 | 0 | n023_fomaml_ft | 7 | 0.001 | 10 | ZY05 | 1 | 100 | 78 | 78% | ZY05 | 78 | 78 | 0 | {"ZY05": 78, "ZY06": 22}
44 | ZY05-091 | ZY05 | ZY06 | 0 | n023_fomaml_ft | 7 | 0.001 | 10 | ZY05 | 1 | 100 | 53 | 53% | ZY05 | 53 | 53 | 0 | {"ZY05": 53, "ZY06": 47}
44 | ZY05-094 | ZY05 | ZY06 | 0 | n023_fomaml_ft | 7 | 0.001 | 10 | ZY05 | 1 | 100 | 95 | 95% | ZY05 | 95 | 95 | 0 | {"ZY05": 95, "ZY06": 5}
44 | ZY06-005 | ZY06 | ZY03 | 0 | n023_fomaml_ft | 7 | 0.001 | 10 | ZY03 | 0 | 100 | 6 | 6% | ZY03 | 7 | 6 | 0 | {"ZY03": 93, "ZY06": 6, "ZY07": 1}
44 | ZY06-007 | ZY06 | ZY06 | 1 | n023_fomaml_ft | 7 | 0.001 | 10 | ZY06 | 1 | 100 | 100 | 100% | ZY06 | 0 | 0 | 0 | {"ZY06": 100}
44 | ZY06-013 | ZY06 | ZY03 | 0 | n023_fomaml_ft | 7 | 0.001 | 10 | ZY03 | 0 | 100 | 0 | 0% | ZY03 | 22 | 0 | 0 | {"ZY03": 78, "ZY04": 14, "ZY07": 8}
44 | ZY06-034 | ZY06 | ZY03 | 0 | n023_fomaml_ft | 7 | 0.001 | 10 | ZY06 | 1 | 100 | 53 | 53% | ZY06 | 53 | 53 | 0 | {"ZY03": 47, "ZY06": 53}
44 | ZY06-039 | ZY06 | ZY03 | 0 | n023_fomaml_ft | 7 | 0.001 | 10 | ZY03 | 0 | 100 | 0 | 0% | ZY03 | 2 | 0 | 0 | {"ZY03": 98, "ZY04": 1, "ZY07": 1}
44 | ZY06-040 | ZY06 | ZY06 | 1 | n023_fomaml_ft | 7 | 0.001 | 10 | ZY06 | 1 | 100 | 63 | 63% | ZY06 | 37 | 0 | 37 | {"ZY03": 37, "ZY06": 63}
44 | ZY06-041 | ZY06 | ZY06 | 1 | n023_fomaml_ft | 7 | 0.001 | 10 | ZY06 | 1 | 100 | 72 | 72% | ZY06 | 28 | 0 | 28 | {"ZY03": 28, "ZY06": 72}
44 | ZY06-043 | ZY06 | ZY06 | 1 | n023_fomaml_ft | 7 | 0.001 | 10 | ZY06 | 1 | 100 | 93 | 93% | ZY06 | 7 | 0 | 7 | {"ZY03": 7, "ZY06": 93}
44 | ZY06-045 | ZY06 | ZY03 | 0 | n023_fomaml_ft | 7 | 0.001 | 10 | ZY06 | 1 | 100 | 37 | 37% | ZY03 | 41 | 37 | 0 | {"ZY03": 59, "ZY04": 4, "ZY06": 37}
44 | ZY06-052 | ZY06 | ZY03 | 0 | n023_fomaml_ft | 7 | 0.001 | 10 | ZY06 | 1 | 100 | 12 | 12% | ZY03 | 14 | 12 | 0 | {"ZY03": 86, "ZY04": 2, "ZY06": 12}
44 | ZY06-058 | ZY06 | ZY06 | 1 | n023_fomaml_ft | 7 | 0.001 | 10 | ZY06 | 1 | 100 | 94 | 94% | ZY06 | 6 | 0 | 6 | {"ZY03": 6, "ZY06": 94}
44 | ZY06-063 | ZY06 | ZY06 | 1 | n023_fomaml_ft | 7 | 0.001 | 10 | ZY06 | 1 | 100 | 100 | 100% | ZY06 | 0 | 0 | 0 | {"ZY06": 100}
44 | ZY06-071 | ZY06 | ZY06 | 1 | n023_fomaml_ft | 7 | 0.001 | 10 | ZY05 | 0 | 100 | 11 | 11% | ZY05 | 89 | 0 | 89 | {"ZY05": 89, "ZY06": 11}
44 | ZY06-073 | ZY06 | ZY06 | 1 | n023_fomaml_ft | 7 | 0.001 | 10 | ZY05 | 0 | 100 | 2 | 2% | ZY05 | 98 | 0 | 98 | {"ZY05": 98, "ZY06": 2}
44 | ZY06-081 | ZY06 | ZY06 | 1 | n023_fomaml_ft | 7 | 0.001 | 10 | ZY06 | 1 | 100 | 100 | 100% | ZY06 | 0 | 0 | 0 | {"ZY06": 100}
44 | ZY06-082 | ZY06 | ZY06 | 1 | n023_fomaml_ft | 7 | 0.001 | 10 | ZY06 | 1 | 100 | 100 | 100% | ZY06 | 0 | 0 | 0 | {"ZY06": 100}
44 | ZY06-086 | ZY06 | ZY06 | 1 | n023_fomaml_ft | 7 | 0.001 | 10 | ZY05 | 0 | 100 | 47 | 47% | ZY05 | 53 | 0 | 53 | {"ZY05": 53, "ZY06": 47}
44 | ZY06-088 | ZY06 | ZY06 | 1 | n023_fomaml_ft | 7 | 0.001 | 10 | ZY06 | 1 | 100 | 88 | 88% | ZY06 | 12 | 0 | 12 | {"ZY05": 12, "ZY06": 88}
44 | ZY06-092 | ZY06 | ZY04 | 0 | n023_fomaml_ft | 7 | 0.001 | 10 | ZY06 | 1 | 100 | 14 | 14% | ZY04 | 53 | 14 | 0 | {"ZY03": 39, "ZY04": 47, "ZY06": 14}
44 | ZY06-097 | ZY06 | ZY03 | 0 | n023_fomaml_ft | 7 | 0.001 | 10 | ZY03 | 0 | 100 | 0 | 0% | ZY03 | 0 | 0 | 0 | {"ZY03": 100}
44 | ZY07-011 | ZY07 | ZY04 | 0 | n023_fomaml_ft | 7 | 0.001 | 10 | ZY04 | 0 | 100 | 9 | 9% | ZY04 | 9 | 9 | 0 | {"ZY04": 91, "ZY07": 9}
44 | ZY07-015 | ZY07 | ZY04 | 0 | n023_fomaml_ft | 7 | 0.001 | 10 | ZY03 | 0 | 100 | 3 | 3% | ZY04 | 21 | 3 | 0 | {"ZY03": 18, "ZY04": 79, "ZY07": 3}
44 | ZY07-017 | ZY07 | ZY07 | 1 | n023_fomaml_ft | 7 | 0.001 | 10 | ZY07 | 1 | 100 | 63 | 63% | ZY07 | 37 | 0 | 37 | {"ZY04": 37, "ZY07": 63}
44 | ZY07-022 | ZY07 | ZY04 | 0 | n023_fomaml_ft | 7 | 0.001 | 10 | ZY04 | 0 | 100 | 11 | 11% | ZY04 | 11 | 11 | 0 | {"ZY04": 89, "ZY07": 11}
44 | ZY07-029 | ZY07 | ZY07 | 1 | n023_fomaml_ft | 7 | 0.001 | 10 | ZY07 | 1 | 100 | 32 | 32% | ZY04 | 68 | 0 | 68 | {"ZY04": 68, "ZY07": 32}
44 | ZY07-031 | ZY07 | ZY07 | 1 | n023_fomaml_ft | 7 | 0.001 | 10 | ZY07 | 1 | 100 | 45 | 45% | ZY04 | 55 | 0 | 55 | {"ZY04": 55, "ZY07": 45}
44 | ZY07-038 | ZY07 | ZY07 | 1 | n023_fomaml_ft | 7 | 0.001 | 10 | ZY07 | 1 | 100 | 80 | 80% | ZY07 | 20 | 0 | 20 | {"ZY04": 20, "ZY07": 80}
44 | ZY07-042 | ZY07 | ZY06 | 0 | n023_fomaml_ft | 7 | 0.001 | 10 | ZY06 | 0 | 100 | 0 | 0% | ZY06 | 25 | 0 | 0 | {"ZY03": 25, "ZY06": 75}
44 | ZY07-051 | ZY07 | ZY06 | 0 | n023_fomaml_ft | 7 | 0.001 | 10 | ZY06 | 0 | 100 | 0 | 0% | ZY06 | 0 | 0 | 0 | {"ZY06": 100}
44 | ZY07-057 | ZY07 | ZY06 | 0 | n023_fomaml_ft | 7 | 0.001 | 10 | ZY05 | 0 | 100 | 0 | 0% | ZY05 | 67 | 0 | 0 | {"ZY05": 67, "ZY06": 33}
44 | ZY07-060 | ZY07 | ZY06 | 0 | n023_fomaml_ft | 7 | 0.001 | 10 | ZY06 | 0 | 100 | 0 | 0% | ZY06 | 7 | 0 | 0 | {"ZY03": 7, "ZY06": 93}
44 | ZY07-064 | ZY07 | ZY03 | 0 | n023_fomaml_ft | 7 | 0.001 | 10 | ZY06 | 0 | 100 | 0 | 0% | ZY03 | 52 | 0 | 0 | {"ZY03": 48, "ZY04": 33, "ZY06": 19}
44 | ZY07-070 | ZY07 | ZY07 | 1 | n023_fomaml_ft | 7 | 0.001 | 10 | ZY07 | 1 | 100 | 61 | 61% | ZY07 | 39 | 0 | 39 | {"ZY03": 3, "ZY04": 36, "ZY07": 61}
44 | ZY07-071 | ZY07 | ZY04 | 0 | n023_fomaml_ft | 7 | 0.001 | 10 | ZY03 | 0 | 100 | 5 | 5% | ZY04 | 17 | 5 | 0 | {"ZY03": 12, "ZY04": 83, "ZY07": 5}
44 | ZY07-075 | ZY07 | ZY07 | 1 | n023_fomaml_ft | 7 | 0.001 | 10 | ZY07 | 1 | 100 | 31 | 31% | ZY04 | 69 | 0 | 69 | {"ZY04": 69, "ZY07": 31}
44 | ZY07-078 | ZY07 | ZY04 | 0 | n023_fomaml_ft | 7 | 0.001 | 10 | ZY03 | 0 | 100 | 0 | 0% | ZY04 | 14 | 0 | 0 | {"ZY03": 14, "ZY04": 86}
44 | ZY07-082 | ZY07 | ZY04 | 0 | n023_fomaml_ft | 7 | 0.001 | 10 | ZY03 | 0 | 100 | 0 | 0% | ZY04 | 21 | 0 | 0 | {"ZY03": 21, "ZY04": 79}
44 | ZY07-083 | ZY07 | ZY04 | 0 | n023_fomaml_ft | 7 | 0.001 | 10 | ZY04 | 0 | 100 | 0 | 0% | ZY04 | 1 | 0 | 0 | {"ZY03": 1, "ZY04": 99}
44 | ZY07-085 | ZY07 | ZY03 | 0 | n023_fomaml_ft | 7 | 0.001 | 10 | ZY03 | 0 | 100 | 2 | 2% | ZY03 | 36 | 2 | 0 | {"ZY03": 64, "ZY04": 34, "ZY07": 2}
44 | ZY07-097 | ZY07 | ZY04 | 0 | n023_fomaml_ft | 7 | 0.001 | 10 | ZY04 | 0 | 100 | 8 | 8% | ZY04 | 8 | 8 | 0 | {"ZY04": 92, "ZY07": 8}